## 市町村鏡（工事総括）
令和 | 年度 | [11 empty] | 調 査
設計書
設 計
工 事 番 号 | [6 empty] | 施 工 地
|  | 実 施 ・ 元 | [6 empty] | 変 更
設 計 額 | [7 empty] | 円 | [7 empty] | 円
契 約 額 | [7 empty] | 円 | [7 empty] | 円
(内消費税額) |  |  |  | ( |  |  |  | 円 ) |  |  | ( |  |  |  |  | 円 )
|  |  | 工事日数 |  |  |  | 日間 |  |  |  |  | 日間( 付与日数 |  |  |  | 日間 )
工事・履行日数
|  |  | 又は 完成期限 |  | 年 | 月 |  | 日 |  | 完成期限 |  |  |  | 年 | 月 |  | 日
実 施 | [6 empty] | 変 更
（元）
設計概要 | [6 empty] | 設計概要

## 利用コード一覧表２
設計図書における利用コード一覧表
設計図書における本工事費内訳表および施工内訳表などに記載のあるデータコードは下記のとおりとなっています。
※データコード中の" x"は任意の半角英数字（ xの数も任意）、" n"は任意の半角数値です。
１ 単価コード
・単価コードにおいて新潟県土木工事等基礎（公表）単価表に掲載のある単価については、コードが対応しています。（その他以外）
労務単価 |  | Rxxxxxxxxxx | RRxxxxxxxxx | TRxxxxxxxxx
資材単価 |  | TZxxxxxxxxx | Txxxxxxxxxx | TTxxxxxxxxx | TVJxxxxxxxx | TRxxxxxxxxx | TMNxxxxxxxx | TNxxxxxxxxx | TZPxxxxxxxx
機械・仮設材の賃料・損料 |  | TLxxxxxxxxx | Kxxxxxxxxxx | KExxxxxxxxx | TMxxxxxxxxx | TZUxxxxxxxx | Mxxxxxxxxxx | MMxxxxxxxxx
市場単価 |  | TAxxxxxxxxx | TBxxxxxxxxx | TCxxxxxxxxx | TDxxxxxxxxx | TGxxxxxxxxx | TQxxxxxxxxx
その他 |  | T9999001～T9999099※ |  | Fxxxxxxxxxx | Wxxxxxxxxxx※ | TFJAxxxxxxx※ | TYxxxxxxxxx※
東京単価 |  | RR9xxxxxxxx | TZ09xxxxxxx | TZP9xxxxxxx | TLO9xxxxxxx | MM09xxxxxxx | TQ09xxxxxxx
その他のものは単価等を個別に設定しており、新潟県土木工事等基礎（公表）単価表から単価を引用している場合もあります。
※は同一コードでも異なる単価が入力されている場合があります。詳細は入札資料を参照してください。
２ 施工コード
①下表のコードは各積算基準の施工コード一覧表と対応しています。 ※ |  |  |  |  | ②下表のコードは積算基準での表記と異なります。 ※
積算基準〔1 県版〕 |  | Sxxxxxxxxxx | SCBSxxxxxxx |  | 積算基準名 |  | 設計図書コード | 積算基準の表記
積算基準〔2 調査関係〕 |  | SAxxxxxxxxx | SBxxxxxxxxx |  | 積算基準〔1 一般土木〕全国版 |  | SWBxxxxxxxx | WBxxxxxxxxx
|  | SCxxxxxxxxx | SDxxxxxxxxx |  |  |  | SCBxxxxxxxx | CBxxxxxxxxx
積算基準〔3 港湾〕 |  | SDHxxxxxxxx | SExxxxxxxxx |  | 積算基準〔4 公園緑地〕 |  | SWCxxxxxxxx | WCxxxxxxxxx
|  | SSHxxxxxxxx |  |  | 積算基準〔6 機械・電気通信〕 |  | SWExxxxxxxx | WExxxxxxxxx
積算基準〔4 下水道〕 |  | SWGxxxxxxxx |  |  | 積算基準〔5 建設機械損料表〕 |  | MMJxxxxxxxx | Kxxxxxxxxxx
※①・②記載のパッケージコードについて修正している場合があります。詳細については、６ パッケージコードの修正についてを参照してください。
③下表のコードは個別の案件で設定
名称、単価、単位等を設定 |  | S0900※ | S0901※ | SE918※
名称、労務数量等を設定 |  | SA901※ | SA902※ | SA910※ | SC900※
全ての歩掛を独自設定 |  | Vxxxxxxxxxx
※同一コードでも異なる歩掛を設定している場合もあります。
３ 機械運転単価コード
各施工歩掛内で使用しています。内訳については帳票の量が多くなるため出力していませんので、積算基準を確認してください。
積算基準の機械運転単価表に記載のある「機－○○」は、積算基準〔1 一般土木〕県版に適用単価表が記載されています。
SWKxxxxxxxx | 積算基準において運転労務数量、燃料消費量および機械損料数量が指定されています。
SWMxxxxxxxx | 積算基準 〔4 下水道〕において運転労務数量、燃料消費量および機械損料数量が指定されています。
SKxxxxxxxxx | 運転労務数量、燃料消費量を積算基準〔5 建設機械損料〕により決定します。ただし、条件を個別設定する場合もあります。
SDHTxxxxxxx | 積算基準〔3 港湾〕において運転労務数量、燃料消費量および機械損料数量が指定されています。
(SZxxxx)
４ その他コード
#0n | 所定の率で雑材料の経費を計上しています。
#7n | 単位数量当り単価の合計金額が有効数字4桁になるように所定の率以内で諸雑費計上する処理を行っています。
#80 | 単位数量当り単価の合計金額が有効数字4桁になるように端数を計上する処理を行っています。
+00 | 施工コードにおいて歩掛全体を割増す場合に用いるコードです。
Xn000 | 工事の場合は本工事、附帯工事、補償工事などの費目コード、委託の場合は測量、調査、設計などの業務コードです。nは1～4。
Ynxxxxxxxxx | 新土木工事積算体系における工事工種のコードです。nは1～4工種レベル、zの場合は共通仮設工種。
Zxxxx | 共通仮設費、現場管理費、一般管理費のコードです。
管理費区分 | 「0 省略」は設定無し、「1 桁等購入費」、「5 鋼橋門扉等工場原価」、「T 処分費」等は積算基準〔１ 一般土木〕県版を参照
してください。「N 直接人件費」、「N1 直接人件費(電子対象外)」については、７ 業務委託の管理費区分を参照してください｡
５ 単価入力データ一覧表について
以下の①～⑤単価コードについては単価入力データ一覧表に関連情報※が記載されています。
同一コードでも異なる単価が入力されている場合がありますので、詳細は入札資料を参照してください。
①本表１ 単価コードのその他に記載されている単価コード。
②単価コードに単価値が設定されておらず、積算者が単価を逐次入力した単価コード。
③代表機労材規格および名称・規格の記載内容を修正（変更、追記）した単価コード。
④パッケージコード※において積算地区の代表機労材規格を減額処理した単価コード。
⑤パッケージコード※において積算地区の代表機労材規格を置換えした単価コード。
※関連情報とは、対象となる単価コードとその名称と単位、および、対象コードを使用している本工事費内訳表に記載のコード、名称、第番号です。
※パッケージコードとは施工コードのSCBxxxxxxxx,SCBSxxxxxxxx,SSHxxxxxxxxのことです。
６ パッケージコードの修正について
単価入力データ一覧表に記載されている単価コードを含むパッケージコードは修正となります。
修正した箇所には、施工内訳表の積算地区の代表機労材規格の項目（例：Z1t')に「修正」と記載されます。
詳細については施工内訳表および単価入力データ一覧表を参照してください。
※本表５の①～③に該当する単価コードであっても、施工条件の入力により単価値、名称、規格が変更された代表機労材規格は対象外です。
※本表５の④の修正単価については、単価入力データ一覧表金額欄に「＊減額処理＊」と記載されます。
※本表５の⑤の修正単価については、単価入力データ一覧表金額欄に「＊単価置換＊」と記載されます。
７ 業務委託の管理費区分
「N 直接人件費」は測量業務諸経費体系および設計業務諸経費体系での直接人件費を示します。詳細は積算基準〔２ 調査関係〕を参照してください。
「N1 直接人件費(電子対象外)」は、電子成果品作成費を除く、全ての諸経費を対象とする費用です。
８ 業務委託における電子成果品作成費の計上について
「総括情報表」記載の「電子成果品作成費計上」選択項目による、業務区分ごとの電子成果品作成費の計上方法は以下のとおりとなります。
詳細は積算基準〔２ 調査関係〕を参照してください。
↓選択項目 ＼ 業務区分→ |  | 測量業務委託 |  | 一般調査業務 |  | 設計業務委託
00設計業務に率計上しない |  | 測量業務積算基準 |  | その他機械ボーリング関連 |  | －
01詳細設計業務に率計上 |  | 測量業務積算基準 |  | その他機械ボーリング関連 |  | 概略設計,予備設計又は詳細設計
02その他の設計業務に率計上 |  | 測量業務積算基準 |  | その他機械ボーリング関連 |  | その他の設計業務
05率計上しない |  | － |  | － |  | －
９ パッケージコードにおける、標準単価及び東京単価適用日について
パッケージコードにおける、標準単価及び東京単価適用日については、単価適用日の「新潟県土木工事等基礎（公表）単価表」に記載の、新潟県土木
工事等基礎（公表）単価表について、２．掲載内容を参照してください。

## 工事数量総括
＊＊本工事費＊＊ 工事数量総括表
仮設工における規格・数量は他の設計図書に明示されていない限り積算のための参考数量である。
費目・工種明細など | [5 empty] | 規格１・規格２ | 単 位 | 数量(前回) | 数量(今回) | 数量増減
＊＊ 本工事費 ＊＊
防火水槽工
式
作業土工
式
作業土工
m3
床掘
一式
床掘り
[7 empty] | m3 |  | 210
埋戻し（山砂）
[7 empty] | m3 |  | 150
土材料（山砂）
[7 empty] | m3 |  | 210
基面整正
[7 empty] | m2 |  | 30
ピット底砂充填工
[7 empty] | m3 |  | 0.5
ｺﾝｸﾘｰﾄ用骨材 砂(洗い) 荒目
[7 empty] | m3 |  | 0.7
土砂等運搬
一式
土砂等運搬(残土)
[7 empty] | m3 |  | 210
残土処理工
式
残土等処分
一式
残土等処分
[7 empty] | m3 |  | 210
構造物撤去工
式
構造物取壊し工
式
舗装版切断
一式
AS舗装版切断
[7 empty] | m |  | 86
舗装版破砕
一式
AS舗装版破砕
[7 empty] | m2 |  | 200
運搬処理工
式
殻運搬
一式
AS殻運搬
[7 empty] | m3 |  | 8
殻処分
一式
処分費(t)
[7 empty] | t |  | 19
舗装工
式
ｱｽﾌｧﾙﾄ舗装工
式
（仮）As舗装
一式
AS仮舗装
[7 empty] | m2 |  | 95
下層路盤
一式
下層路盤(ARC-40)
[7 empty] | m2 |  | 95
上層路盤
一式
上層路盤(M-40)
[7 empty] | m2 |  | 95
（本）AS舗装
一式
AS舗装⑦
[7 empty] | m2 |  | 110
基礎工
式
基礎工
式
基礎材
一式
基礎砕石
[7 empty] | m2 |  | 29
基礎ｺﾝｸﾘｰﾄ
一式
均しｺﾝｸﾘｰﾄ
[7 empty] | m3 |  | 1
型枠(均しCo)
[7 empty] | m2 |  | 1
基礎ｺﾝｸﾘｰﾄ
[7 empty] | m3 |  | 4
型枠(基礎Co)
[7 empty] | m2 |  | 4
鉄筋工[市場単価]
[7 empty] | t |  | 0.19
防火水槽設置工
式
防火水槽設置工
式
防火水槽設置工
一式
防火水槽(40m3)
[7 empty] | 式 |  | 1
製品運搬費
[7 empty] | 式 |  | 1
製品据付費
[7 empty] | 式 |  | 1
給水装置設置工
式
作業土工
式
作業土工
式
掘削
一式
床掘り
[7 empty] | m3 |  | 7
埋戻し
一式
埋戻し
[7 empty] | m3 |  | 6
土材料（山砂）
[7 empty] | m3 |  | 7
土砂等運搬
一式
土砂等運搬(残土)
[7 empty] | m3 |  | 7
残土等処分
一式
残土等処分
[7 empty] | m3 |  | 7
配管工
式
給水装置設置工(配管)
式
給水装置設置工
一式
採水管設置
[7 empty] | 式 |  | 1
構造物撤去工
式
構造物取壊し工
式
舗装版切断
一式
舗装版切断
[7 empty] | m |  | 73
舗装版破砕
一式
舗装版破砕積込(小規模土工)
[7 empty] | m2 |  | 32
運搬処理工
式
殻運搬
一式
殻運搬
[7 empty] | m3 |  | 1
殻処分
一式
処分費(t)
[7 empty] | t |  | 3
基礎工
式
基礎工
式
基礎材
一式
基礎砕石
[7 empty] | m2 |  | 1
基礎ｺﾝｸﾘｰﾄ
一式
Co打設躯体(給水装置本体)
[7 empty] | m3 |  | 1
型枠
[7 empty] | m2 |  | 8
鉄筋工[市場単価]
[7 empty] | t |  | 0.09
Co打設基礎ｺﾝｸﾘｰﾄ
[7 empty] | m3 |  | 0.1
型枠
[7 empty] | m2 |  | 0.4
舗装工
式
ｱｽﾌｧﾙﾄ舗装工
式
（仮）As舗装
一式
As②仮舗装
[7 empty] | m2 |  | 10
下層路盤
一式
下層路盤(ARC-40)
[7 empty] | m2 |  | 10
上層路盤
一式
上層路盤(M-40)
[7 empty] | m2 |  | 10
（本）As舗装
一式
AS舗装⑫
[7 empty] | m2 |  | 21
付帯工
式
付帯工
式
付帯工
一式
水利標識(設置・製品代)
[7 empty] | 式 |  | 1
МＨ蓋設置
[7 empty] | 枚 |  | 1
仮設工
式
仮設工
式
水替工
式
ﾎﾟﾝﾌﾟ排水
一式
ﾎﾟﾝﾌﾟ運転
日
交通管理工
式
交通誘導警備員
一式
交通誘導警備員B
[7 empty] | 人日 |  | 0.5
直接工事費
共通仮設費（率分）
共通仮設費計
純工事費
現場管理費（率分）
現場管理費計
工事原価
工事原価計
一般管理費等
契約保証費
一般管理費等計
工事価格
消費税相当額
工事費

## 総括情報表2
総 括 情 報 表
設計書名 | 実施設計書
事業名
適用単価区分 | 1 実施単価
適用単価地区 | 48 長岡⑧
単価適用日 | 0-04.04.20(0)
諸経費体系 | 1 一般土木
| 当 世 代 |  | 前 世 代
工種区分 | 04 道路改良工事
施工地域区分 | 09 市街地(DID補正)(1)-3
現場環境改善費 | 00 なし
前払率 | 40 ４０％
契約保証に係る保証 | 01 金銭的保証
消費税率 | 04 10％
労務単価の補正率 | 21 0%:補正なし
週休２日補正の有無 | 00 なし (対象外等)
ICT3D出来形･納品補正 | 00 なし(R02.10.20～)
小型車補正 | 00 小型車補正なし
04-実施-一般-0000-当初

## 工事内訳
工事番号
工事名
商号又は名称・代表者名
住所
内容について説明できる者の氏名
その者の電話番号 | [5 empty] | ※本ファイルを工事費内訳書として 提出する場合、左の欄も忘れずに入力 してください。
＊＊ 本工事費 ＊＊ 内訳表
費目・工種・施工名称・管理費区分 | [5 empty] | 数 量 | 単 位 | 単 価 | 金 額 | 備 考
＊＊ 本工事費 ＊＊ | [9 empty] | X1000
| 防火水槽工 | [8 empty] | Y1000000017
[5 empty] | 0 省略 |  | 式
|  | 作業土工 | [7 empty] | Y2000000161
式
|  |  | 作業土工 | [6 empty] | Y3000001032
式
|  |  |  | 床掘 | [5 empty] | Y4000020633
一式
[5 empty] | 床掘り |  |  |  |  | SCB210030
[5 empty] | 0 省略 | 210 | m3 |  |  | 施工 第0-0001号内訳表
[5 empty] | 埋戻し（山砂） |  |  |  |  | SCB210410
[5 empty] | 0 省略 | 150 | m3 |  |  | 施工 第0-0002号内訳表
[5 empty] | 土材料（山砂） |  |  |  |  | SCB210550
※見積もり単価
[5 empty] | 0 省略 | 210 | m3 |  |  | 施工 第0-0003号内訳表
[5 empty] | 基面整正 |  |  |  |  | SCB210080
[5 empty] | 0 省略 | 30 | m2 |  |  | 施工 第0-0004号内訳表
[5 empty] | ピット底砂充填工 |  |  |  |  | SCB210410
[5 empty] | 0 省略 | 0.5 | m3 |  |  | 施工 第0-0005号内訳表
[5 empty] | ｺﾝｸﾘｰﾄ用骨材 砂(洗い) 荒目 |  |  |  |  | TZJ2104001
[5 empty] | 0 省略 | 0.7 | m3
|  |  |  | 土砂等運搬 | [5 empty] | Y4000020634
土質:土砂(岩塊･玉石混り土含む)
[5 empty] | 0 省略 |  | 一式
[5 empty] | 土砂等運搬(残土) |  |  |  |  | SCB210110
[5 empty] | 0 省略 | 210 | m3 |  |  | 施工 第0-0006号内訳表
|  |  | 残土処理工 | [6 empty] | Y3000001036
式
|  |  |  | 残土等処分 | [5 empty] | Y4000020659
[5 empty] | 0 省略 |  | 一式
[5 empty] | 残土等処分 |  |  |  |  | SCB210560
[5 empty] | 0 省略 | 210 | m3 |  |  | 施工 第0-0007号内訳表
|  | 構造物撤去工 | [7 empty] | Y2000000171
式
|  |  | 構造物取壊し工 | [6 empty] | Y3000001087
式
|  |  |  | 舗装版切断 | [5 empty] | Y4000020933
舗装版種別:ｱｽﾌｧﾙﾄ舗装版,ｱｽﾌｧﾙﾄ舗装版厚:1
5cm以下
[5 empty] | 0 省略 |  | 一式
[5 empty] | AS舗装版切断 |  |  |  |  | SCB430510
ｱｽﾌｧﾙﾄ舗装版
[5 empty] | 0 省略 | 86 | m |  |  | 施工 第0-0008号内訳表
|  |  |  | 舗装版破砕 | [5 empty] | Y4000020934
[5 empty] | 0 省略 |  | 一式
[5 empty] | AS舗装版破砕 |  |  |  |  | SCB430310
ｱｽﾌｧﾙﾄ舗装版
[5 empty] | 0 省略 | 200 | m2 |  |  | 施工 第0-0009号内訳表
|  |  | 運搬処理工 | [6 empty] | Y3000001097
[5 empty] | 0 省略 |  | 式
|  |  |  | 殻運搬 | [5 empty] | Y4000020957
[5 empty] | 0 省略 |  | 一式
[5 empty] | AS殻運搬 |  |  |  |  | SCB227010
[5 empty] | 0 省略 | 8 | m3 |  |  | 施工 第0-0010号内訳表
|  |  |  | 殻処分 | [5 empty] | Y4000020958
[5 empty] | 0 省略 |  | 一式
[5 empty] | 処分費(t) |  |  |  |  | SWB020052
[5 empty] | 0 省略 | 19 | t |  |  | 施工 第0-0011号内訳表
|  | 舗装工 | [7 empty] | Y2000000495
式
|  |  | ｱｽﾌｧﾙﾄ舗装工 | [6 empty] | Y3000001128
式
|  |  |  | （仮）As舗装 | [5 empty] | Y4000021072
[5 empty] | 0 省略 |  | 一式
[5 empty] | AS仮舗装 |  |  |  |  | SCB410260
平均幅員3.0m超
②粗粒度ｱｽｺﾝ(20)
[5 empty] | 0 省略 | 95 | m2 |  |  | 施工 第0-0012号内訳表
|  |  |  | 下層路盤 | [5 empty] | Y4000021065
路盤材種類:再生ｸﾗｯｼｬｰﾗﾝ RC-40,仕上り厚:1
50mm
[5 empty] | 0 省略 |  | 一式
[5 empty] | 下層路盤(ARC-40) |  |  |  |  | SCB410031
ｱｽﾌｧﾙﾄ再生ｸﾗｯｼｬｰﾗﾝ ARC-40(RC混合)
[5 empty] | 0 省略 | 95 | m2 |  |  | 施工 第0-0013号内訳表
|  |  |  | 上層路盤 | [5 empty] | Y4000021067
路盤材種類:粒度調整砕石 M-40,仕上り厚:10
0mm
[5 empty] | 0 省略 |  | 一式
[5 empty] | 上層路盤(M-40) |  |  |  |  | SCB410041
粒度調整砕石 M-40
[5 empty] | 0 省略 | 95 | m2 |  |  | 施工 第0-0014号内訳表
|  |  |  | （本）AS舗装 | [5 empty] | Y4000021072
[5 empty] | 0 省略 |  | 一式
[5 empty] | AS舗装⑦ |  |  |  |  | SCB410260
平均幅員3.0m超
⑦密粒度ｱｽｺﾝ(新20FH)改質Ⅰ型
[5 empty] | 0 省略 | 110 | m2 |  |  | 施工 第0-0015号内訳表
|  | 基礎工 | [7 empty] | Y2000000162
式
|  |  | 基礎工 | [6 empty] | Y3000001070
[5 empty] | 0 省略 |  | 式
|  |  |  | 基礎材 | [5 empty] | Y4000020866
基礎材規格(砕石の場合等):再生ｸﾗｯｼｬｰﾗﾝ RC
-40,敷厚:12.5cm超17.5cm以下
[5 empty] | 0 省略 |  | 一式
[5 empty] | 基礎砕石 |  |  |  |  | SCB221110
砕石厚12.5cmを超え17.5cm以下
再生ｸﾗｯｼｬｰﾗﾝ RC-40
[5 empty] | 0 省略 | 29 | m2 |  |  | 施工 第0-0016号内訳表
|  |  |  | 基礎ｺﾝｸﾘｰﾄ | [5 empty] | Y4000020723
[5 empty] | 0 省略 |  | 一式
[5 empty] | 均しｺﾝｸﾘｰﾄ |  |  |  |  | SCBS240080
18-8-40(20)(高炉) W/C≦65%
[5 empty] | 0 省略 | 1 | m3 |  |  | 施工 第0-0017号内訳表
[5 empty] | 型枠(均しCo) |  |  |  |  | SCB240210
[5 empty] | 0 省略 | 1 | m2 |  |  | 施工 第0-0018号内訳表
[5 empty] | 基礎ｺﾝｸﾘｰﾄ |  |  |  |  | SCB240010
無筋･鉄筋構造物,ﾊﾞｯｸﾎｳ(ｸﾚｰﾝ機能付)打設
18-8-25(20)(高炉) W/C≦60%,一般養生
[5 empty] | 0 省略 | 4 | m3 |  |  | 施工 第0-0019号内訳表
[5 empty] | 型枠(基礎Co) |  |  |  |  | SCB240210
[5 empty] | 0 省略 | 4 | m2 |  |  | 施工 第0-0020号内訳表
[5 empty] | 鉄筋工[市場単価] |  |  |  |  | SWB810010
SD295 D13,一般構造物
10t未満
[5 empty] | 0 省略 | 0.19 | t |  |  | 施工 第0-0021号内訳表
|  | 防火水槽設置工 | [7 empty] | Y2000000163
[5 empty] | 0 省略 |  | 式
|  |  | 防火水槽設置工 | [6 empty] | Y3000001043
[5 empty] | 0 省略 |  | 式
|  |  |  | 防火水槽設置工 | [5 empty] | Y4000020671
[5 empty] | 0 省略 |  | 一式
[5 empty] | 防火水槽(40m3) |  |  |  |  | W0001
[5 empty] | 5 鋼橋門扉等工場原価 | 1 | 式 |  |  | 572
[5 empty] | 製品運搬費 |  |  |  |  | W0001
[5 empty] | 0 省略 | 1 | 式 |  |  | 572
[5 empty] | 製品据付費 |  |  |  |  | V0002
[5 empty] | 0 省略 | 1 | 式 |  |  | 施工 第0-0022号内訳表
| 給水装置設置工 | [8 empty] | Y1000000017
[5 empty] | 0 省略 |  | 式
|  | 作業土工 | [7 empty] | Y2000000164
式
|  |  | 作業土工 | [6 empty] | Y3000001049
[5 empty] | 0 省略 |  | 式
|  |  |  | 掘削 | [5 empty] | Y4000020633
土質:土砂,施工方法:上記以外(小規模),施工
数量:小規模(標準)
[5 empty] | 0 省略 |  | 一式
[5 empty] | 床掘り |  |  |  |  | SCB210030
[5 empty] | 0 省略 | 7 | m3 |  |  | 施工 第0-0023号内訳表
|  |  |  | 埋戻し | [5 empty] | Y4000020847
土質区分:土砂,土質:
[5 empty] | 0 省略 |  | 一式
[5 empty] | 埋戻し |  |  |  |  | SCB210410
[5 empty] | 0 省略 | 6 | m3 |  |  | 施工 第0-0024号内訳表
[5 empty] | 土材料（山砂） |  |  |  |  | SCB210550
[5 empty] | 0 省略 | 7 | m3 |  |  | 施工 第0-0025号内訳表
|  |  |  | 土砂等運搬 | [5 empty] | Y4000020634
土質:土砂(岩塊･玉石混り土含む)
[5 empty] | 0 省略 |  | 一式
[5 empty] | 土砂等運搬(残土) |  |  |  |  | SCB210110
[5 empty] | 0 省略 | 7 | m3 |  |  | 施工 第0-0026号内訳表
|  |  |  | 残土等処分 | [5 empty] | Y4000020659
[5 empty] | 0 省略 |  | 一式
[5 empty] | 残土等処分 |  |  |  |  | SCB210560
[5 empty] | 0 省略 | 7 | m3 |  |  | 施工 第0-0007号内訳表
|  | 配管工 | [7 empty] | Y2000000164
[5 empty] | 0 省略 |  | 式
|  |  | 給水装置設置工(配管) | [6 empty] | Y3000001036
式
|  |  |  | 給水装置設置工 | [5 empty] | Y4000026503
一式
[5 empty] | 採水管設置 |  |  |  |  | V0003
[5 empty] | 0 省略 | 1 | 式 |  |  | 施工 第0-0027号内訳表
|  | 構造物撤去工 | [7 empty] | Y2000000171
[5 empty] | 0 省略 |  | 式
|  |  | 構造物取壊し工 | [6 empty] | Y3000001087
[5 empty] | 0 省略 |  | 式
|  |  |  | 舗装版切断 | [5 empty] | Y4000020933
[5 empty] | 0 省略 |  | 一式
[5 empty] | 舗装版切断 |  |  |  |  | SCB430510
ｱｽﾌｧﾙﾄ舗装版
[5 empty] | 0 省略 | 73 | m |  |  | 施工 第0-0044号内訳表
|  |  |  | 舗装版破砕 | [5 empty] | Y4000020934
[5 empty] | 0 省略 |  | 一式
[5 empty] | 舗装版破砕積込(小規模土工) |  |  |  |  | SCB210720
[5 empty] | 0 省略 | 32 | m2 |  |  | 施工 第0-0045号内訳表
|  |  | 運搬処理工 | [6 empty] | Y3000001097
[5 empty] | 0 省略 |  | 式
|  |  |  | 殻運搬 | [5 empty] | Y4000020957
[5 empty] | 0 省略 |  | 一式
[5 empty] | 殻運搬 |  |  |  |  | SCB227010
[5 empty] | 0 省略 | 1 | m3 |  |  | 施工 第0-0046号内訳表
|  |  |  | 殻処分 | [5 empty] | Y4000020958
[5 empty] | 0 省略 |  | 一式
[5 empty] | 処分費(t) |  |  |  |  | SWB020052
[5 empty] | 0 省略 | 3 | t |  |  | 施工 第0-0011号内訳表
|  | 基礎工 | [7 empty] | Y2000000171
[5 empty] | 0 省略 |  | 式
|  |  | 基礎工 | [6 empty] | Y3000001087
[5 empty] | 0 省略 |  | 式
|  |  |  | 基礎材 | [5 empty] | Y4000020866
基礎材規格(砕石の場合等):再生ｸﾗｯｼｬｰﾗﾝ RC
-40,敷厚:7.5cm超12.5cm以下
[5 empty] | 0 省略 |  | 一式
[5 empty] | 基礎砕石 |  |  |  |  | SCB221110
砕石厚7.5cmを超え12.5cm以下
再生ｸﾗｯｼｬｰﾗﾝ RC-40
[5 empty] | 0 省略 | 1 | m2 |  |  | 施工 第0-0047号内訳表
|  |  |  | 基礎ｺﾝｸﾘｰﾄ | [5 empty] | Y4000020703
ｺﾝｸﾘｰﾄ規格:18-8-25(20)(高炉) W/C≦60%
[5 empty] | 0 省略 |  | 一式
[5 empty] | Co打設躯体(給水装置本体) |  |  |  |  | SCB240010
無筋･鉄筋構造物,ﾊﾞｯｸﾎｳ(ｸﾚｰﾝ機能付)打設
18-8-25(20)(高炉) W/C≦60%,一般養生
[5 empty] | 0 省略 | 1 | m3 |  |  | 施工 第0-0048号内訳表
[5 empty] | 型枠 |  |  |  |  | SCB240210
[5 empty] | 0 省略 | 8 | m2 |  |  | 施工 第0-0049号内訳表
[5 empty] | 鉄筋工[市場単価] |  |  |  |  | SWB810010
SD295 D10,一般構造物
10t未満
[5 empty] | 0 省略 | 0.09 | t |  |  | 施工 第0-0050号内訳表
[5 empty] | Co打設基礎ｺﾝｸﾘｰﾄ |  |  |  |  | SCB240010
無筋･鉄筋構造物,ﾊﾞｯｸﾎｳ(ｸﾚｰﾝ機能付)打設
18-8-25(20)(高炉) W/C≦60%,一般養生
[5 empty] | 0 省略 | 0.1 | m3 |  |  | 施工 第0-0051号内訳表
[5 empty] | 型枠 |  |  |  |  | SCB240210
[5 empty] | 0 省略 | 0.4 | m2 |  |  | 施工 第0-0052号内訳表
|  | 舗装工 | [7 empty] | Y2000000175
[5 empty] | 0 省略 |  | 式
|  |  | ｱｽﾌｧﾙﾄ舗装工 | [6 empty] | Y3000001128
[5 empty] | 0 省略 |  | 式
|  |  |  | （仮）As舗装 | [5 empty] | Y4000021072
[5 empty] | 0 省略 |  | 一式
[5 empty] | As②仮舗装 |  |  |  |  | SCB410260
平均幅員1.4m未満(仕上厚50mm以下)
②粗粒度ｱｽｺﾝ(20)
[5 empty] | 0 省略 | 10 | m2 |  |  | 施工 第0-0053号内訳表
|  |  |  | 下層路盤 | [5 empty] | Y4000021064
[5 empty] | 0 省略 |  | 一式
[5 empty] | 下層路盤(ARC-40) |  |  |  |  | SCB410031
ｱｽﾌｧﾙﾄ再生ｸﾗｯｼｬｰﾗﾝ ARC-40(RC混合)
[5 empty] | 0 省略 | 10 | m2 |  |  | 施工 第0-0013号内訳表
|  |  |  | 上層路盤 | [5 empty] | Y4000021066
[5 empty] | 0 省略 |  | 一式
[5 empty] | 上層路盤(M-40) |  |  |  |  | SCB410041
粒度調整砕石 M-40
[5 empty] | 0 省略 | 10 | m2 |  |  | 施工 第0-0014号内訳表
|  |  |  | （本）As舗装 | [5 empty] | Y4000021072
[5 empty] | 0 省略 |  | 一式
[5 empty] | AS舗装⑫ |  |  |  |  | SCB410260
平均幅員1.4m未満(仕上厚50mm以下)
⑦密粒度ｱｽｺﾝ(新20FH)改質Ⅰ型
[5 empty] | 0 省略 | 21 | m2 |  |  | 施工 第0-0054号内訳表
|  | 付帯工 | [7 empty] | Y2000000165
式
|  |  | 付帯工 | [6 empty] | Y3000001050
式
|  |  |  | 付帯工 | [5 empty] | Y4000020807
[5 empty] | 0 省略 |  | 一式
[5 empty] | 水利標識(設置・製品代) |  |  |  |  | V0004
[5 empty] | 0 省略 | 1 | 式 |  |  | 施工 第0-0055号内訳表
[5 empty] | МＨ蓋設置 |  |  |  |  | SWG141450
[5 empty] | 下水道(蓋及び 0 省略 | 1 | 枚 |  |  | 施工 第0-0057号内訳表
| 仮設工 | [8 empty] | Y1000000017
[5 empty] | 0 省略 |  | 式
|  | 仮設工 | [7 empty] | Y2000000172
式
|  |  | 水替工 | [6 empty] | Y3000001103
式
|  |  |  | ﾎﾟﾝﾌﾟ排水 | [5 empty] | Y4000004649
排水量:0以上40(m3/h)未満,排水方法:常時排
水
[5 empty] | 0 省略 |  | 一式
[5 empty] | ﾎﾟﾝﾌﾟ運転 |  |  |  |  | SWB252310
0以上40(m3/h)未満,常時排水
[5 empty] | 0 省略 |  | 日 |  |  | 施工 第0-0058号内訳表
|  |  | 交通管理工 | [6 empty] | Y3000001103
[5 empty] | 0 省略 |  | 式
|  |  |  | 交通誘導警備員 | [5 empty] | Y4000004603
[5 empty] | 0 省略 |  | 一式
[5 empty] | 交通誘導警備員B |  |  |  |  | SWB010212
[5 empty] | 0 省略 | 0.5 | 人日 |  |  | 施工 第0-0059号内訳表
直接工事費
共通仮設費（率分）
共通仮設費計
純工事費
現場管理費（率分）
現場管理費計
工事原価
工事原価計
一般管理費等
契約保証費
一般管理費等計
工事価格
消費税相当額
工事費

## 施工内訳表
処分費(t)
|  | 施 工 内 訳 表 |  |  | 04年04月20日適用
| SWB020052 |  |  |  | 施工 第0-0011号内訳表
100 t 当り
名称・規格など | 数 量 | 単 位 | 単 価 | 金 額 | 備 考 ・ 管 理 費 区 分
処分費 |  |  |  |  | TFJA0304373
| 100.000 | t
T 処分費等
計 | 100 | t
小計 | 1 | t
04-実施-一般-0000-当初
鉄筋工[市場単価]
SD295 D13，一般構造物 |  | 施 工 内 訳 表 |  |  | 04年04月20日適用
10t未満 | SWB810010 |  |  |  | 施工 第0-0021号内訳表
1 t 当り
名称・規格など | 数 量 | 単 位 | 単 価 | 金 額 | 備 考 ・ 管 理 費 区 分
鉄筋ｺﾝｸﾘｰﾄ用棒鋼 |  |  |  |  | TZJ1102009 1
SD295 D13 | 1.030 | t
0 省略
鉄筋工 |  |  |  |  | TQJ1001002 1
加工･組立共一般構造物 | 1.000 | t
0 省略
諸雑費(まるめ) |  |  |  |  | #80
| 1.00 | 式
0 省略
小計 | 1 | t
鉄筋材料規格･径 =2 SD295 D13
規格･仕様区分 =1 一般構造物
施工規模 =2 10t未満
時間的制約を受ける場合の補正 =2 無
夜間作業補正 =2 無
ﾄﾝﾈﾙ内作業の補正 =2 無
法面作業の補正 =2 無
太径鉄筋補正 =1 補正無(鉄筋割合10%未満含む)
構造物種別による補正 =1 補正無(一般構造物)
04-実施-一般-0000-当初
製品据付費
|  | 施 工 内 訳 表 |  |  | 04年04月20日適用
| V0002 |  |  |  | 施工 第0-0022号内訳表
1 式 当り
名称・規格など | 数 量 | 単 位 | 単 価 | 金 額 | 備 考 ・ 管 理 費 区 分
ﾗﾌﾃﾚｰﾝｸﾚｰﾝ[油圧伸縮ｼﾞﾌﾞ型] |  |  |  |  | TLC1130006
25t吊 |  | 日
0 省略
土木一般世話役 |  |  |  |  | RR0125
人
23400 0 省略
特殊作業員 |  |  |  |  | RR0101
人
23300 0 省略
普通作業員 |  |  |  |  | RR0102
人
19900 0 省略
現場材料費・消耗材 |  |  |  |  | W0001
| 1 | 式
16000 0 省略
小計 | 1 | 式
04-実施-一般-0000-当初
採水管設置
|  | 施 工 内 訳 表 |  |  | 04年04月20日適用
| V0003 |  |  |  | 施工 第0-0027号内訳表
1 式 当り
名称・規格など | 数 量 | 単 位 | 単 価 | 金 額 | 備 考 ・ 管 理 費 区 分
SGP-VS布設 φ65 |  |  |  |  | SWB610390 施工 第0-0028号内訳表
屋外配管,内径2･1/2ｲﾝﾁ(65mm) | 20 | m
継手無 |  |  |  |  | 0 省略
SGP-VS布設 φ80 |  |  |  |  | SWB610390 施工 第0-0029号内訳表
屋外配管,内径3ｲﾝﾁ(80mm) | 40 | m
継手無 |  |  |  |  | 0 省略
管端防食継手 フランジ φ80 |  |  |  |  | S0901 施工 第0-0030号内訳表
10K-PWQK-F | 2 | 個
0 省略
フランジ接合材 |  |  |  |  | S0901 施工 第0-0031号内訳表
φ80*10k用 | 2 | 個
0 省略
外面被覆管端防食継手 エルボ φ65 |  |  |  |  | S0901 施工 第0-0032号内訳表
PCPQK-L | 5 | 個
0 省略
外面被覆管端防食継手 エルボ φ80 |  |  |  |  | S0901 施工 第0-0033号内訳表
PCPQK-L | 8 | 個
0 省略
外面被覆管端防食継手 ソケット φ65 |  |  |  |  | S0901 施工 第0-0034号内訳表
PCPQK-S | 4 | 個
0 省略
外面被覆管端防食継手 ソケット φ80 |  |  |  |  | S0901 施工 第0-0035号内訳表
PCPQK-L | 8 | 個
0 省略
外面被覆管端防食継手 ソケット φ65×φ50 |  |  |  |  | S0901 施工 第0-0036号内訳表
PCPQK-S | 1 | 個
0 省略
外面被覆管端防食継手 ﾆｯﾌﾟﾙ φ50 |  |  |  |  | S0901 施工 第0-0037号内訳表
PCPQK-N | 1 | 個
0 省略
外面被覆管端防食継手 ﾆｯﾌﾟﾙ φ65 |  |  |  |  | S0901 施工 第0-0038号内訳表
PCPQK-N | 2 | 個
0 省略
外面被覆管端防食継手 ﾆｯﾌﾟﾙ φ80 |  |  |  |  | S0901 施工 第0-0039号内訳表
PCPQK-N | 4 | 個
0 省略
04-実施-一般-0000-当初
採水管設置
|  | 施 工 内 訳 表 |  |  | 04年04月20日適用
| V0003 |  |  |  | 施工 第0-0027号内訳表
1 式 当り
名称・規格など | 数 量 | 単 位 | 単 価 | 金 額 | 備 考 ・ 管 理 費 区 分
給水用媒介継手 φ75 |  |  |  |  | S0901 施工 第0-0040号内訳表
消防男ｷｬｯﾌﾟ | 2 | 個
0 省略
給水用媒介継手 φ75×φ80 |  |  |  |  | S0901 施工 第0-0041号内訳表
消防女×ガス山オス | 2 | 個
0 省略
町野式ｶｯﾌﾟﾘﾝｸﾞ φ65 |  |  |  |  | S0901 施工 第0-0042号内訳表
町ノ女×外ねじ | 1 | 個
0 省略
町野式ｶｯﾌﾟﾘﾝｸﾞ φ65 |  |  |  |  | S0901 施工 第0-0043号内訳表
町ノ男×キャップ | 1 | 個
0 省略
小計 | 1 | 式
04-実施-一般-0000-当初
SGP-VS布設 φ65
屋外配管，内径2･1/2ｲﾝﾁ(65mm) |  | 施 工 内 訳 表 |  |  | 04年04月20日適用
継手無 | SWB610390 |  |  |  | 施工 第0-0028号内訳表
100 m 当り
名称・規格など | 数 量 | 単 位 | 単 価 | 金 額 | 備 考 ・ 管 理 費 区 分
配管工 |  |  |  |  | RR0136 1
人
0 省略
鋼管 |  |  |  |  | TFJA0304877 1
| 105.000 | m
0 省略
諸雑費(まるめ) |  |  |  |  | #80
| 1.00 | 式
0 省略
計 | 100 | m
小計 | 1 | m
施工場所 =1 屋外配管
管の内径 =7 2･1/2ｲﾝﾁ(65mm)
継手の種類 =1 無
04-実施-一般-0000-当初
SGP-VS布設 φ80
屋外配管，内径3ｲﾝﾁ(80mm) |  | 施 工 内 訳 表 |  |  | 04年04月20日適用
継手無 | SWB610390 |  |  |  | 施工 第0-0029号内訳表
100 m 当り
名称・規格など | 数 量 | 単 位 | 単 価 | 金 額 | 備 考 ・ 管 理 費 区 分
配管工 |  |  |  |  | RR0136 1
人
0 省略
鋼管 |  |  |  |  | TFJA0304877 1
| 105.000 | m
0 省略
諸雑費(まるめ) |  |  |  |  | #80
| 1.00 | 式
0 省略
計 | 100 | m
小計 | 1 | m
施工場所 =1 屋外配管
管の内径 =8 3ｲﾝﾁ(80mm)
継手の種類 =1 無
04-実施-一般-0000-当初
管端防食継手 フランジ φ80
10K-PWQK-F |  | 施 工 内 訳 表 |  |  | 04年04月20日適用
| S0901 |  |  |  | 施工 第0-0030号内訳表
1 個 当り
名称・規格など | 数 量 | 単 位 | 単 価 | 金 額 | 備 考 ・ 管 理 費 区 分
単位当り金額 |  |  |  |  | T9999010
| 1.00 | 式
0 省略
＊＊ １個当り ＊＊ |  |  |  |  | +00
個
小計 | 1 | 個
単位 =12 単位－－－個
単位当り金額(円)
04-実施-一般-0000-当初
フランジ接合材
φ80*10k用 |  | 施 工 内 訳 表 |  |  | 04年04月20日適用
| S0901 |  |  |  | 施工 第0-0031号内訳表
1 個 当り
名称・規格など | 数 量 | 単 位 | 単 価 | 金 額 | 備 考 ・ 管 理 費 区 分
単位当り金額 |  |  |  |  | T9999010
| 1.00 | 式
0 省略
＊＊ １個当り ＊＊ |  |  |  |  | +00
個
小計 | 1 | 個
単位 =12 単位－－－個
単位当り金額(円)
04-実施-一般-0000-当初
外面被覆管端防食継手 エルボ φ65
PCPQK-L |  | 施 工 内 訳 表 |  |  | 04年04月20日適用
| S0901 |  |  |  | 施工 第0-0032号内訳表
1 個 当り
名称・規格など | 数 量 | 単 位 | 単 価 | 金 額 | 備 考 ・ 管 理 費 区 分
単位当り金額 |  |  |  |  | T9999010
| 1.00 | 式
0 省略
＊＊ １個当り ＊＊ |  |  |  |  | +00
個
小計 | 1 | 個
単位 =12 単位－－－個
単位当り金額(円)
04-実施-一般-0000-当初
外面被覆管端防食継手 エルボ φ80
PCPQK-L |  | 施 工 内 訳 表 |  |  | 04年04月20日適用
| S0901 |  |  |  | 施工 第0-0033号内訳表
1 個 当り
名称・規格など | 数 量 | 単 位 | 単 価 | 金 額 | 備 考 ・ 管 理 費 区 分
単位当り金額 |  |  |  |  | T9999010
| 1.00 | 式
0 省略
＊＊ １個当り ＊＊ |  |  |  |  | +00
個
小計 | 1 | 個
単位 =12 単位－－－個
単位当り金額(円)
04-実施-一般-0000-当初
外面被覆管端防食継手 ソケット φ65
PCPQK-S |  | 施 工 内 訳 表 |  |  | 04年04月20日適用
| S0901 |  |  |  | 施工 第0-0034号内訳表
1 個 当り
名称・規格など | 数 量 | 単 位 | 単 価 | 金 額 | 備 考 ・ 管 理 費 区 分
単位当り金額 |  |  |  |  | T9999010
| 1.00 | 式
0 省略
＊＊ １個当り ＊＊ |  |  |  |  | +00
個
小計 | 1 | 個
単位 =12 単位－－－個
単位当り金額(円)
04-実施-一般-0000-当初
外面被覆管端防食継手 ソケット φ80
PCPQK-L |  | 施 工 内 訳 表 |  |  | 04年04月20日適用
| S0901 |  |  |  | 施工 第0-0035号内訳表
1 個 当り
名称・規格など | 数 量 | 単 位 | 単 価 | 金 額 | 備 考 ・ 管 理 費 区 分
単位当り金額 |  |  |  |  | T9999010
| 1.00 | 式
0 省略
＊＊ １個当り ＊＊ |  |  |  |  | +00
個
小計 | 1 | 個
単位 =12 単位－－－個
単位当り金額(円)
04-実施-一般-0000-当初
外面被覆管端防食継手 ソケット φ65×φ50
PCPQK-S |  | 施 工 内 訳 表 |  |  | 04年04月20日適用
| S0901 |  |  |  | 施工 第0-0036号内訳表
1 個 当り
名称・規格など | 数 量 | 単 位 | 単 価 | 金 額 | 備 考 ・ 管 理 費 区 分
単位当り金額 |  |  |  |  | T9999010
| 1.00 | 式
0 省略
＊＊ １個当り ＊＊ |  |  |  |  | +00
個
小計 | 1 | 個
単位 =12 単位－－－個
単位当り金額(円)
04-実施-一般-0000-当初
外面被覆管端防食継手 ﾆｯﾌﾟﾙ φ50
PCPQK-N |  | 施 工 内 訳 表 |  |  | 04年04月20日適用
| S0901 |  |  |  | 施工 第0-0037号内訳表
1 個 当り
名称・規格など | 数 量 | 単 位 | 単 価 | 金 額 | 備 考 ・ 管 理 費 区 分
単位当り金額 |  |  |  |  | T9999010
| 1.00 | 式
0 省略
＊＊ １個当り ＊＊ |  |  |  |  | +00
個
小計 | 1 | 個
単位 =12 単位－－－個
単位当り金額(円)
04-実施-一般-0000-当初
外面被覆管端防食継手 ﾆｯﾌﾟﾙ φ65
PCPQK-N |  | 施 工 内 訳 表 |  |  | 04年04月20日適用
| S0901 |  |  |  | 施工 第0-0038号内訳表
1 個 当り
名称・規格など | 数 量 | 単 位 | 単 価 | 金 額 | 備 考 ・ 管 理 費 区 分
単位当り金額 |  |  |  |  | T9999010
| 1.00 | 式
0 省略
＊＊ １個当り ＊＊ |  |  |  |  | +00
個
小計 | 1 | 個
単位 =12 単位－－－個
単位当り金額(円)
04-実施-一般-0000-当初
外面被覆管端防食継手 ﾆｯﾌﾟﾙ φ80
PCPQK-N |  | 施 工 内 訳 表 |  |  | 04年04月20日適用
| S0901 |  |  |  | 施工 第0-0039号内訳表
1 個 当り
名称・規格など | 数 量 | 単 位 | 単 価 | 金 額 | 備 考 ・ 管 理 費 区 分
単位当り金額 |  |  |  |  | T9999010
| 1.00 | 式
0 省略
＊＊ １個当り ＊＊ |  |  |  |  | +00
個
小計 | 1 | 個
単位 =12 単位－－－個
単位当り金額(円)
04-実施-一般-0000-当初
給水用媒介継手 φ75
消防男ｷｬｯﾌﾟ |  | 施 工 内 訳 表 |  |  | 04年04月20日適用
| S0901 |  |  |  | 施工 第0-0040号内訳表
1 個 当り
名称・規格など | 数 量 | 単 位 | 単 価 | 金 額 | 備 考 ・ 管 理 費 区 分
単位当り金額 |  |  |  |  | T9999010
| 1.00 | 式
0 省略
＊＊ １個当り ＊＊ |  |  |  |  | +00
個
小計 | 1 | 個
単位 =12 単位－－－個
単位当り金額(円)
04-実施-一般-0000-当初
給水用媒介継手 φ75×φ80
消防女×ガス山オス |  | 施 工 内 訳 表 |  |  | 04年04月20日適用
| S0901 |  |  |  | 施工 第0-0041号内訳表
1 個 当り
名称・規格など | 数 量 | 単 位 | 単 価 | 金 額 | 備 考 ・ 管 理 費 区 分
単位当り金額 |  |  |  |  | T9999010
| 1.00 | 式
0 省略
＊＊ １個当り ＊＊ |  |  |  |  | +00
個
小計 | 1 | 個
単位 =12 単位－－－個
単位当り金額(円)
04-実施-一般-0000-当初
町野式ｶｯﾌﾟﾘﾝｸﾞ φ65
町ノ女×外ねじ |  | 施 工 内 訳 表 |  |  | 04年04月20日適用
| S0901 |  |  |  | 施工 第0-0042号内訳表
1 個 当り
名称・規格など | 数 量 | 単 位 | 単 価 | 金 額 | 備 考 ・ 管 理 費 区 分
単位当り金額 |  |  |  |  | T9999010
| 1.00 | 式
0 省略
＊＊ １個当り ＊＊ |  |  |  |  | +00
個
小計 | 1 | 個
単位 =12 単位－－－個
単位当り金額(円)
04-実施-一般-0000-当初
町野式ｶｯﾌﾟﾘﾝｸﾞ φ65
町ノ男×キャップ |  | 施 工 内 訳 表 |  |  | 04年04月20日適用
| S0901 |  |  |  | 施工 第0-0043号内訳表
1 個 当り
名称・規格など | 数 量 | 単 位 | 単 価 | 金 額 | 備 考 ・ 管 理 費 区 分
単位当り金額 |  |  |  |  | T9999010
| 1.00 | 式
0 省略
＊＊ １個当り ＊＊ |  |  |  |  | +00
個
小計 | 1 | 個
単位 =12 単位－－－個
単位当り金額(円)
04-実施-一般-0000-当初
鉄筋工[市場単価]
SD295 D10，一般構造物 |  | 施 工 内 訳 表 |  |  | 04年04月20日適用
10t未満 | SWB810010 |  |  |  | 施工 第0-0050号内訳表
1 t 当り
名称・規格など | 数 量 | 単 位 | 単 価 | 金 額 | 備 考 ・ 管 理 費 区 分
鉄筋ｺﾝｸﾘｰﾄ用棒鋼 |  |  |  |  | TZJ1102008 1
SD295 D10 | 1.030 | t
0 省略
鉄筋工 |  |  |  |  | TQJ1001002 1
加工･組立共一般構造物 | 1.000 | t
0 省略
諸雑費(まるめ) |  |  |  |  | #80
| 1.00 | 式
0 省略
小計 | 1 | t
鉄筋材料規格･径 =1 SD295 D10
規格･仕様区分 =1 一般構造物
施工規模 =2 10t未満
時間的制約を受ける場合の補正 =2 無
夜間作業補正 =2 無
ﾄﾝﾈﾙ内作業の補正 =2 無
法面作業の補正 =2 無
太径鉄筋補正 =1 補正無(鉄筋割合10%未満含む)
構造物種別による補正 =1 補正無(一般構造物)
04-実施-一般-0000-当初
水利標識(設置・製品代)
|  | 施 工 内 訳 表 |  |  | 04年04月20日適用
| V0004 |  |  |  | 施工 第0-0055号内訳表
1 式 当り
名称・規格など | 数 量 | 単 位 | 単 価 | 金 額 | 備 考 ・ 管 理 費 区 分
水利標識「防火すい槽」 |  |  |  |  | W0001
片面 φ600 | 1 | 枚
0 省略
ポール |  |  |  |  | W0001
φ60.5×2.3t×3.0m | 1 | 本
0 省略
標識柱設置 |  |  |  |  | SWB812150 施工 第0-0056号内訳表
施工規模2基以下 | 1 | 基
標識板設置準用0 省略
小計 | 1 | 式
04-実施-一般-0000-当初
標識柱設置
施工規模2基以下 |  | 施 工 内 訳 表 |  |  | 04年04月20日適用
| SWB812150 |  |  |  | 施工 第0-0056号内訳表
標識板設置準用 |  |  |  |  | 1 基 当り
名称・規格など | 数 量 | 単 位 | 単 価 | 金 額 | 備 考 ・ 管 理 費 区 分
標識板設置(警戒規制指示路線番号) |  |  |  |  | TQJ1208001 1
設置手間 | 1.000 | 基
0 省略
諸雑費(まるめ) |  |  |  |  | #80
| 1.00 | 式
0 省略
小計 | 1 | 基
標識板材料費の計上の有無 =2 無
施工規模加算 =3 2基以下
時間的制約を受ける場合の補正 =1 無
夜間作業の補正 =1 無
04-実施-一般-0000-当初
МＨ蓋設置
|  | 施 工 内 訳 表 |  |  | 04年04月20日適用
| SWG141450 |  |  |  | 施工 第0-0057号内訳表
下水道(蓋及び調整ｺﾝｸﾘｰﾄﾌﾞﾛｯｸ据付工)準用 |  |  |  |  | 1 枚 当り
名称・規格など | 数 量 | 単 位 | 単 価 | 金 額 | 備 考 ・ 管 理 費 区 分
土木一般世話役 |  |  |  |  | RR0125 1
人
0 省略
特殊作業員 |  |  |  |  | RR0101 1
人
0 省略
普通作業員 |  |  |  |  | RR0102 1
人
0 省略
ﾄﾗｯｸｸﾚｰﾝ[油圧伸縮ｼﾞﾌﾞ型] |  |  |  |  | TLC1120001
4.9t吊 |  | 日
0 省略
諸雑費(率+まるめ) |  |  |  |  | #71
%
0 省略
小計 | 1 | 枚
調整ｺﾝｸﾘｰﾄﾌﾞﾛｯｸ使用有無 =2 無
ﾄﾗｯｸｸﾚｰﾝ賃料補正係数 =1 標準(1.0)
04-実施-一般-0000-当初
ﾎﾟﾝﾌﾟ運転
0以上40(m3/h)未満，常時排水 |  | 施 工 内 訳 表 |  |  | 04年04月20日適用
| SWB252310 |  |  |  | 施工 第0-0058号内訳表
1 日 当り
名称・規格など | 数 量 | 単 位 | 単 価 | 金 額 | 備 考 ・ 管 理 費 区 分
特殊作業員 |  |  |  |  | RR0101 1
人
0 省略
工事用水中ﾎﾟﾝﾌﾟ運転 |  |  |  |  | SWK250400 1
日
0 省略
発動発電機運転 |  |  |  |  | SWK250410 1
日
0 省略
諸雑費(率+まるめ) |  |  |  |  | #71
%
0 省略
小計 | 1 | 日
排水量区分 =1 0以上40(m3/h)未満
排水方法 =2 常時排水
04-実施-一般-0000-当初
交通誘導警備員B
|  | 施 工 内 訳 表 |  |  | 04年04月20日適用
| SWB010212 |  |  |  | 施工 第0-0059号内訳表
1 人日 当り
名称・規格など | 数 量 | 単 位 | 単 価 | 金 額 | 備 考 ・ 管 理 費 区 分
交通誘導警備員B |  |  |  |  | RR0804 1
人
0 省略
諸雑費(まるめ) |  |  |  |  | #80
| 1.00 | 式
0 省略
小計 | 1 | 人日
04-実施-一般-0000-当初

## 施工Ｐ
床掘り | [5 empty] | 単価適用日/適用基準日 04年04月20日適用
施 工 内 訳 表
|  |  | SCB210030 |  | 施工 第0-0001号内訳表
1 m3 当り
機械構成比： 25.31% 労務構成比： 50.82% 材料構成比： 23.87% 市場単価構成比： 0.00% | [5 empty] | 標準単価： 216.69
代 表 機 労 材 規 格 |  | 構成比 | 単価(長岡⑧ ) | 代 表 機 労 材 規 格(東京地区) | 単価(東京地区) | 備 考
K1t' | ﾊﾞｯｸﾎｳ(ｸﾛｰﾗ)[標準] |  |  | ﾊﾞｯｸﾎｳ(ｸﾛｰﾗ)[標準] |  | TLC1010007
| 山積0.8m3(平積0.6m3) | 25.31% |  | 山積0.8m3(平積0.6m3) |  | TL091010007
円／日
R1t' | 運転手(特殊) |  |  | 運転手(特殊) |  | RR0114
|  | 50.82% |  |  |  | RR9114
円／人
Z1t' | 軽油 |  |  | 軽油 |  | TZJ6702002
| 1.2号ﾊﾟﾄﾛｰﾙ給油 | 23.87% |  | 1.2号 |  | TZ096702002
円／l
| 積算単価 |  |  | 積算単価 |  | EP001
土質 =1 土砂
施工方法 =1 標準
土留方式の種類 =1 無し
障害の有無 =1 無し
【補正式】
P' ＝ P
［機械補正］ K1r K1t' Kr
×｛[────×──────]×─────
100 K1t K1r
［労務補正］ R1r R1t' Rr
＋[────×──────]×─────
100 R1t R1r
［材料補正］ Z1r Z1t' Zr
＋[────×──────]×─────
100 Z1t Z1r
［全体調整］ 100 - Kr - Rr - Zr
＋ ──────────────｝
100
04-実施-一般-0000-当初
埋戻し（山砂） | [5 empty] | 単価適用日/適用基準日 04年04月20日適用
施 工 内 訳 表
|  |  | SCB210410 |  | 施工 第0-0002号内訳表
1 m3 当り
機械構成比： 16.38% 労務構成比： 77.37% 材料構成比： 6.25% 市場単価構成比： 0.00% | [5 empty] | 標準単価： 948.99
代 表 機 労 材 規 格 |  | 構成比 | 単価(長岡⑧ ) | 代 表 機 労 材 規 格(東京地区) | 単価(東京地区) | 備 考
K1t' | ﾊﾞｯｸﾎｳ(ｸﾛｰﾗ)[標準] |  |  | ﾊﾞｯｸﾎｳ(ｸﾛｰﾗ)[標準] |  | MMJ0202019
| 排ｶﾞｽ型(第2次) 山積0.8m3 | 14.13% |  | 排ｶﾞｽ型(第2次) 山積0.8m3 |  | MM090202019
円／供用日
K2t' | 振動ﾛｰﾗ(舗装用)[ﾊﾝﾄﾞｶﾞｲﾄﾞ式] |  |  | 振動ﾛｰﾗ(舗装用)[ﾊﾝﾄﾞｶﾞｲﾄﾞ式] |  | TLC1070002
| 運転質量0.8~1.1t | 2.17% |  | 運転質量0.8~1.1t |  | TL091070002
円／日
K3t' | ﾀﾝﾊﾟ及びﾗﾝﾏ |  |  | ﾀﾝﾊﾟ及びﾗﾝﾏ |  | TLC1180001
| 質量 60~80kg | 0.08% |  | 質量 60~80kg |  | TL091180001
円／日
R1t' | 普通作業員 |  |  | 普通作業員 |  | RR0102
|  | 39.00% |  |  |  | RR9102
円／人
R2t' | 特殊作業員 |  |  | 特殊作業員 |  | RR0101
|  | 26.95% |  |  |  | RR9101
円／人
R3t' | 運転手(特殊) |  |  | 運転手(特殊) |  | RR0114
|  | 11.42% |  |  |  | RR9114
円／人
Z1t' | 軽油 |  |  | 軽油 |  | TZJ6702002
| 1.2号ﾊﾟﾄﾛｰﾙ給油 | 6.17% |  | 1.2号 |  | TZ096702002
円／l
Z2t' | ｶﾞｿﾘﾝ |  |  | ｶﾞｿﾘﾝ |  | TZJ6704001
| ﾚｷﾞｭﾗｰ | 0.08% |  | ﾚｷﾞｭﾗｰ |  | TZ096704001
円／l
| 積算単価 |  |  | 積算単価 |  | EP001
施工方法 =2 最大埋戻幅4m以上
【補正式】
P' ＝ P
［機械補正］ K1r K1t' K2r K2t' K3r K3t' Kr
×｛[────×──────＋────×──────＋────×──────]×────────────
100 K1t 100 K2t 100 K3t K1r ＋ K2r ＋ K3r
04-実施-一般-0000-当初
埋戻し（山砂） | [5 empty] | 単価適用日/適用基準日 04年04月20日適用
施 工 内 訳 表
|  |  | SCB210410 |  | 施工 第0-0002号内訳表
1 m3 当り
機械構成比： 16.38% 労務構成比： 77.37% 材料構成比： 6.25% 市場単価構成比： 0.00% | [5 empty] | 標準単価： 948.99
代 表 機 労 材 規 格 |  | 構成比 | 単価(長岡⑧ ) | 代 表 機 労 材 規 格(東京地区) | 単価(東京地区) | 備 考
［労務補正］ R1r R1t' R2r R2t' R3r R3t' Rr
＋[────×──────＋────×──────＋────×──────]×────────────
100 R1t 100 R2t 100 R3t R1r ＋ R2r ＋ R3r
［材料補正］ Z1r Z1t' Z2r Z2t' Zr
＋[────×──────＋────×──────]×─────────
100 Z1t 100 Z2t Z1r ＋ Z2r
［全体調整］ 100 - Kr - Rr - Zr
＋ ──────────────｝
100
04-実施-一般-0000-当初
土材料（山砂） | [5 empty] | 単価適用日/適用基準日 04年04月20日適用
※見積もり単価 |  |  |  | 施 工 内 訳 表
|  |  | SCB210550 |  | 施工 第0-0003号内訳表
1 m3 当り
機械構成比： 0.00% 労務構成比： 0.00% 材料構成比： 100.00% 市場単価構成比： 0.00% | [5 empty] | 標準単価： 1
代 表 機 労 材 規 格 |  | 構成比 | 単価(長岡⑧ ) | 代 表 機 労 材 規 格(東京地区) | 単価(東京地区) | 備 考
Z1t' | 購入土 |  |  | 材料費 |  | TY001613000
修正 |  | 100.00% |  |  |  | TZP98000000
円／式
| 積算単価 |  |  | 積算単価 |  | EP001
【補正式】
P' ＝ P
［材料補正］ Z1r Z1t' Zr
×｛[────×──────]×─────
100 Z1t Z1r
［全体調整］ 100 - Zr
＋ ───────｝
100
04-実施-一般-0000-当初
基面整正 | [5 empty] | 単価適用日/適用基準日 04年04月20日適用
施 工 内 訳 表
|  |  | SCB210080 |  | 施工 第0-0004号内訳表
1 m2 当り
機械構成比： 0.00% 労務構成比： 100.00% 材料構成比： 0.00% 市場単価構成比： 0.00% | [5 empty] | 標準単価： 430
代 表 機 労 材 規 格 |  | 構成比 | 単価(長岡⑧ ) | 代 表 機 労 材 規 格(東京地区) | 単価(東京地区) | 備 考
R1t' | 普通作業員 |  |  | 普通作業員 |  | RR0102
|  | 100.00% |  |  |  | RR9102
円／人
| 積算単価 |  |  | 積算単価 |  | EP001
【補正式】
P' ＝ P
［労務補正］ R1r R1t' Rr
×｛[────×──────]×─────
100 R1t R1r
［全体調整］ 100 - Rr
＋ ───────｝
100
04-実施-一般-0000-当初
ピット底砂充填工 | [5 empty] | 単価適用日/適用基準日 04年04月20日適用
施 工 内 訳 表
|  |  | SCB210410 |  | 施工 第0-0005号内訳表
1 m3 当り
機械構成比： 0.29% 労務構成比： 99.42% 材料構成比： 0.29% 市場単価構成比： 0.00% | [5 empty] | 標準単価： 6，582.1
代 表 機 労 材 規 格 |  | 構成比 | 単価(長岡⑧ ) | 代 表 機 労 材 規 格(東京地区) | 単価(東京地区) | 備 考
K1t' | ﾀﾝﾊﾟ及びﾗﾝﾏ |  |  | ﾀﾝﾊﾟ及びﾗﾝﾏ |  | TLC1180001
| 質量 60~80kg | 0.29% |  | 質量 60~80kg |  | TL091180001
円／日
R1t' | 普通作業員 |  |  | 普通作業員 |  | RR0102
|  | 88.21% |  |  |  | RR9102
円／人
R2t' | 特殊作業員 |  |  | 特殊作業員 |  | RR0101
|  | 11.21% |  |  |  | RR9101
円／人
Z1t' | ｶﾞｿﾘﾝ |  |  | ｶﾞｿﾘﾝ |  | TZJ6704001
| ﾚｷﾞｭﾗｰ | 0.29% |  | ﾚｷﾞｭﾗｰ |  | TZ096704001
円／l
| 積算単価 |  |  | 積算単価 |  | EP001
施工方法 =6 現場制約あり
土質 =1 土砂
締固めの有無 =1 有り
【補正式】
P' ＝ P
［機械補正］ K1r K1t' Kr
×｛[────×──────]×─────
100 K1t K1r
［労務補正］ R1r R1t' R2r R2t' Rr
＋[────×──────＋────×──────]×─────────
100 R1t 100 R2t R1r ＋ R2r
［材料補正］ Z1r Z1t' Zr
＋[────×──────]×─────
100 Z1t Z1r
［全体調整］ 100 - Kr - Rr - Zr
＋ ──────────────｝
100
04-実施-一般-0000-当初
土砂等運搬(残土) | [5 empty] | 単価適用日/適用基準日 04年04月20日適用
施 工 内 訳 表
|  |  | SCB210110 |  | 施工 第0-0006号内訳表
1 m3 当り
機械構成比： 47.38% 労務構成比： 37.64% 材料構成比： 14.98% 市場単価構成比： 0.00% | [5 empty] | 標準単価： 961.2
代 表 機 労 材 規 格 |  | 構成比 | 単価(長岡⑧ ) | 代 表 機 労 材 規 格(東京地区) | 単価(東京地区) | 備 考
K1t' | ﾀﾞﾝﾌﾟﾄﾗｯｸ[ｵﾝﾛｰﾄﾞ･ﾃﾞｨｰｾﾞﾙ] |  |  | ﾀﾞﾝﾌﾟﾄﾗｯｸ[ｵﾝﾛｰﾄﾞ･ﾃﾞｨｰｾﾞﾙ] |  | MPM03010050
| 10t積級(ﾀｲﾔ損耗費及び補修費(良好)含む) | 47.38% |  | 10t積級(ﾀｲﾔ損耗費及び補修費(良好)含む) |  | MPM93010050
円／供用日
R1t' | 運転手(一般) |  |  | 運転手(一般) |  | RR0115
|  | 37.64% |  |  |  | RR9115
円／人
Z1t' | 軽油 |  |  | 軽油 |  | TZJ6702002
| 1.2号ﾊﾟﾄﾛｰﾙ給油 | 14.98% |  | 1.2号 |  | TZ096702002
円／l
| 積算単価 |  |  | 積算単価 |  | EP001
土砂等発生現場 =1 標準
積込機種･規格 =1 ﾊﾞｯｸﾎｳ山積0.8m3(平積0.6m3)
土質 =1 土砂(岩塊･玉石混り土含む)
DID区間の有無 =1 無し
運搬距離(km)(DID区間無) =8 5.5km以下
【補正式】
P' ＝ P
［機械補正］ K1r K1t' Kr
×｛[────×──────]×─────
100 K1t K1r
［労務補正］ R1r R1t' Rr
＋[────×──────]×─────
100 R1t R1r
［材料補正］ Z1r Z1t' Zr
＋[────×──────]×─────
100 Z1t Z1r
［全体調整］ 100 - Kr - Rr - Zr
＋ ──────────────｝
100
04-実施-一般-0000-当初
残土等処分 | [5 empty] | 単価適用日/適用基準日 04年04月20日適用
施 工 内 訳 表
|  |  | SCB210560 |  | 施工 第0-0007号内訳表
1 m3 当り
機械構成比： 0.00% 労務構成比： 0.00% 材料構成比： 100.00% 市場単価構成比： 0.00% | [5 empty] | 標準単価： 1
代 表 機 労 材 規 格 |  | 構成比 | 単価(長岡⑧ ) | 代 表 機 労 材 規 格(東京地区) | 単価(東京地区) | 備 考
Z1t' | 処分費 |  |  | 材料費 |  | TY007600000
修正 |  | 100.00% |  |  |  | TZP98000000
円／式
| 積算単価 |  |  | 積算単価 |  | EP001
T 処分費等
【補正式】
P' ＝ P
［材料補正］ Z1r Z1t' Zr
×｛[────×──────]×─────
100 Z1t Z1r
［全体調整］ 100 - Zr
＋ ───────｝
100
04-実施-一般-0000-当初
AS舗装版切断 | [5 empty] | 単価適用日/適用基準日 04年04月20日適用
ｱｽﾌｧﾙﾄ舗装版 |  |  |  | 施 工 内 訳 表
|  |  | SCB430510 |  | 施工 第0-0008号内訳表
1 m 当り
機械構成比： 6.24% 労務構成比： 54.57% 材料構成比： 39.19% 市場単価構成比： 0.00% | [5 empty] | 標準単価： 562.41
代 表 機 労 材 規 格 |  | 構成比 | 単価(長岡⑧ ) | 代 表 機 労 材 規 格(東京地区) | 単価(東京地区) | 備 考
K1t' | ｺﾝｸﾘｰﾄｶｯﾀ[ﾊﾞｷｭｰﾑ式･湿式] |  |  | ｺﾝｸﾘｰﾄｶｯﾀ[ﾊﾞｷｭｰﾑ式･湿式] |  | MMJ1161010
| 切削深20cm級 ﾌﾞﾚｰﾄﾞ径φ56cm | 4.22% |  | 切削深20cm級 ﾌﾞﾚｰﾄﾞ径φ56cm |  | MM091161010
円／供用日
R1t' | 特殊作業員 |  |  | 特殊作業員 |  | RR0101
|  | 19.07% |  |  |  | RR9101
円／人
R2t' | 土木一般世話役 |  |  | 土木一般世話役 |  | RR0125
|  | 9.53% |  |  |  | RR9125
円／人
R3t' | 普通作業員 |  |  | 普通作業員 |  | RR0102
|  | 8.29% |  |  |  | RR9102
円／人
Z1t' | ｺﾝｸﾘｰﾄｶｯﾀ (ﾌﾞﾚｰﾄﾞ) |  |  | ｺﾝｸﾘｰﾄｶｯﾀ (ﾌﾞﾚｰﾄﾞ) |  | TZJ6540003
| 径22ｲﾝﾁ | 36.35% |  | 径22ｲﾝﾁ |  | TZ096540003
円／枚
Z2t' | ｶﾞｿﾘﾝ |  |  | ｶﾞｿﾘﾝ |  | TZJ6704001
| ﾚｷﾞｭﾗｰ | 1.92% |  | ﾚｷﾞｭﾗｰ |  | TZ096704001
円／l
| 積算単価 |  |  | 積算単価 |  | EP001
舗装版種別 =1 ｱｽﾌｧﾙﾄ舗装版
ｱｽﾌｧﾙﾄ舗装版厚 =1 15cm以下
費用の内訳 =1 全ての費用
【補正式】
P' ＝ P
［機械補正］ K1r K1t' Kr
×｛[────×──────]×─────
100 K1t K1r
［労務補正］ R1r R1t' R2r R2t' R3r R3t' Rr
＋[────×──────＋────×──────＋────×──────]×────────────
100 R1t 100 R2t 100 R3t R1r ＋ R2r ＋ R3r
［材料補正］ Z1r Z1t' Z2r Z2t' Zr
＋[────×──────＋────×──────]×─────────
100 Z1t 100 Z2t Z1r ＋ Z2r
04-実施-一般-0000-当初
AS舗装版切断 | [5 empty] | 単価適用日/適用基準日 04年04月20日適用
ｱｽﾌｧﾙﾄ舗装版 |  |  |  | 施 工 内 訳 表
|  |  | SCB430510 |  | 施工 第0-0008号内訳表
1 m 当り
機械構成比： 6.24% 労務構成比： 54.57% 材料構成比： 39.19% 市場単価構成比： 0.00% | [5 empty] | 標準単価： 562.41
代 表 機 労 材 規 格 |  | 構成比 | 単価(長岡⑧ ) | 代 表 機 労 材 規 格(東京地区) | 単価(東京地区) | 備 考
［全体調整］ 100 - Kr - Rr - Zr
＋ ──────────────｝
100
04-実施-一般-0000-当初
AS舗装版破砕 | [5 empty] | 単価適用日/適用基準日 04年04月20日適用
ｱｽﾌｧﾙﾄ舗装版 |  |  |  | 施 工 内 訳 表
|  |  | SCB430310 |  | 施工 第0-0009号内訳表
1 m2 当り
機械構成比： 9.68% 労務構成比： 82.20% 材料構成比： 8.12% 市場単価構成比： 0.00% | [5 empty] | 標準単価： 167.88
代 表 機 労 材 規 格 |  | 構成比 | 単価(長岡⑧ ) | 代 表 機 労 材 規 格(東京地区) | 単価(東京地区) | 備 考
K1t' | ﾊﾞｯｸﾎｳ(ｸﾛｰﾗ)[標準] |  |  | ﾊﾞｯｸﾎｳ(ｸﾛｰﾗ)[標準] |  | TLC1010003
| 山積0.45m3(平積0.35m3) | 9.68% |  | 山積0.45m3(平積0.35m3) |  | TL091010003
円／日
R1t' | 土木一般世話役 |  |  | 土木一般世話役 |  | RR0125
|  | 28.85% |  |  |  | RR9125
円／人
R2t' | 運転手(特殊) |  |  | 運転手(特殊) |  | RR0114
|  | 28.25% |  |  |  | RR9114
円／人
R3t' | 普通作業員 |  |  | 普通作業員 |  | RR0102
|  | 25.10% |  |  |  | RR9102
円／人
Z1t' | 軽油 |  |  | 軽油 |  | TZJ6702002
| 1.2号ﾊﾟﾄﾛｰﾙ給油 | 8.12% |  | 1.2号 |  | TZ096702002
円／l
| 積算単価 |  |  | 積算単価 |  | EP001
舗装版種別 =1 ｱｽﾌｧﾙﾄ舗装版
障害等の有無 =1 無し
騒音振動対策 =1 不要
舗装版厚 =1 15cm以下
積込作業の有無 =1 有り
費用の内訳 =1 全ての費用
【補正式】
P' ＝ P
［機械補正］ K1r K1t' Kr
×｛[────×──────]×─────
100 K1t K1r
［労務補正］ R1r R1t' R2r R2t' R3r R3t' Rr
＋[────×──────＋────×──────＋────×──────]×────────────
100 R1t 100 R2t 100 R3t R1r ＋ R2r ＋ R3r
［材料補正］ Z1r Z1t' Zr
＋[────×──────]×─────
100 Z1t Z1r
04-実施-一般-0000-当初
AS舗装版破砕 | [5 empty] | 単価適用日/適用基準日 04年04月20日適用
ｱｽﾌｧﾙﾄ舗装版 |  |  |  | 施 工 内 訳 表
|  |  | SCB430310 |  | 施工 第0-0009号内訳表
1 m2 当り
機械構成比： 9.68% 労務構成比： 82.20% 材料構成比： 8.12% 市場単価構成比： 0.00% | [5 empty] | 標準単価： 167.88
代 表 機 労 材 規 格 |  | 構成比 | 単価(長岡⑧ ) | 代 表 機 労 材 規 格(東京地区) | 単価(東京地区) | 備 考
［全体調整］ 100 - Kr - Rr - Zr
＋ ──────────────｝
100
04-実施-一般-0000-当初
AS殻運搬 | [5 empty] | 単価適用日/適用基準日 04年04月20日適用
施 工 内 訳 表
|  |  | SCB227010 |  | 施工 第0-0010号内訳表
1 m3 当り
機械構成比： 47.38% 労務構成比： 37.64% 材料構成比： 14.98% 市場単価構成比： 0.00% | [5 empty] | 標準単価： 3，262.7
代 表 機 労 材 規 格 |  | 構成比 | 単価(長岡⑧ ) | 代 表 機 労 材 規 格(東京地区) | 単価(東京地区) | 備 考
K1t' | ﾀﾞﾝﾌﾟﾄﾗｯｸ[ｵﾝﾛｰﾄﾞ･ﾃﾞｨｰｾﾞﾙ] |  |  | ﾀﾞﾝﾌﾟﾄﾗｯｸ[ｵﾝﾛｰﾄﾞ･ﾃﾞｨｰｾﾞﾙ] |  | MPM03010050
| 10t積級(ﾀｲﾔ損耗費及び補修費(良好)含む) | 47.38% |  | 10t積級(ﾀｲﾔ損耗費及び補修費(良好)含む) |  | MPM93010050
円／供用日
R1t' | 運転手(一般) |  |  | 運転手(一般) |  | RR0115
|  | 37.64% |  |  |  | RR9115
円／人
Z1t' | 軽油 |  |  | 軽油 |  | TZJ6702002
| 1.2号ﾊﾟﾄﾛｰﾙ給油 | 14.98% |  | 1.2号 |  | TZ096702002
円／l
| 積算単価 |  |  | 積算単価 |  | EP001
殻発生作業 =3 舗装版破砕
積込工法区分 =3 機械(騒音対策不要､厚15cm以下)
DID区間の有無 =2 有り
運搬距離(km)(DID区間有) =5 10.5km以下
費用の内訳 =1 全ての費用
【補正式】
P' ＝ P
［機械補正］ K1r K1t' Kr
×｛[────×──────]×─────
100 K1t K1r
［労務補正］ R1r R1t' Rr
＋[────×──────]×─────
100 R1t R1r
［材料補正］ Z1r Z1t' Zr
＋[────×──────]×─────
100 Z1t Z1r
［全体調整］ 100 - Kr - Rr - Zr
＋ ──────────────｝
100
04-実施-一般-0000-当初
AS仮舗装 | [5 empty] | 単価適用日/適用基準日 04年04月20日適用
平均幅員3.0m超 |  |  |  | 施 工 内 訳 表
②粗粒度ｱｽｺﾝ(20) |  |  | SCB410260 |  | 施工 第0-0012号内訳表
1 m2 当り
機械構成比： 1.58% 労務構成比： 10.02% 材料構成比： 88.40% 市場単価構成比： 0.00% | [5 empty] | 標準単価： 1，527.8
代 表 機 労 材 規 格 |  | 構成比 | 単価(長岡⑧ ) | 代 表 機 労 材 規 格(東京地区) | 単価(東京地区) | 備 考
K1t' | ｱｽﾌｧﾙﾄﾌｨﾆｯｼｬ |  |  | ｱｽﾌｧﾙﾄﾌｨﾆｯｼｬ |  | TLC1210002
| [ﾎｲｰﾙ型]舗装幅2.3~6.0m | 1.02% |  | [ﾎｲｰﾙ型]舗装幅2.3~6.0m |  | TL091210002
円／日
K2t' | ﾛｰﾄﾞﾛｰﾗ[ﾏｶﾀﾞﾑ] |  |  | ﾛｰﾄﾞﾛｰﾗ[ﾏｶﾀﾞﾑ] |  | TLC1050002
| 運転質量10~12t | 0.16% |  | 運転質量10~12t |  | TL091050002
円／日
K3t' | ﾀｲﾔﾛｰﾗ[普通型] |  |  | ﾀｲﾔﾛｰﾗ[普通型] |  | TLC1060003
| 運転質量8~20t | 0.16% |  | 運転質量8~20t |  | TL091060003
円／日
R1t' | 普通作業員 |  |  | 普通作業員 |  | RR0102
|  | 3.67% |  |  |  | RR9102
円／人
R2t' | 特殊作業員 |  |  | 特殊作業員 |  | RR0101
|  | 2.09% |  |  |  | RR9101
円／人
R3t' | 運転手(特殊) |  |  | 運転手(特殊) |  | RR0114
|  | 2.04% |  |  |  | RR9114
円／人
R4t' | 土木一般世話役 |  |  | 土木一般世話役 |  | RR0125
|  | 0.69% |  |  |  | RR9125
円／人
Z1t' | ②粗粒度ｱｽｺﾝ(20) |  |  | ｱｽﾌｧﾙﾄ混合物 |  | TZJ4100002
|  | 80.30% |  | 密粒度(20) 平均仕上り厚50mm |  | TZP91000030
円／式
Z2t' | ｱｽﾌｧﾙﾄ乳剤 |  |  | ｱｽﾌｧﾙﾄ乳剤 |  | TZJ4130002
| PK-3 ﾌﾟﾗｲﾑｺｰﾄ用 | 7.54% |  | PK-3 ﾌﾟﾗｲﾑｺｰﾄ用 |  | TZ094130002
円／l
Z3t' | 軽油 |  |  | 軽油 |  | TZJ6702002
| 1.2号ﾊﾟﾄﾛｰﾙ給油 | 0.48% |  | 1.2号 |  | TZ096702002
円／l
| 積算単価 |  |  | 積算単価 |  | EP001
平均幅員 =4 3.0m超
1層当平均仕上厚 70mm以下(mm) =30 1層当平均仕上厚 70mm以下(mm)
材料 =9 ②粗粒度ｱｽｺﾝ(20)
04-実施-一般-0000-当初
AS仮舗装 | [5 empty] | 単価適用日/適用基準日 04年04月20日適用
平均幅員3.0m超 |  |  |  | 施 工 内 訳 表
②粗粒度ｱｽｺﾝ(20) |  |  | SCB410260 |  | 施工 第0-0012号内訳表
1 m2 当り
機械構成比： 1.58% 労務構成比： 10.02% 材料構成比： 88.40% 市場単価構成比： 0.00% | [5 empty] | 標準単価： 1，527.8
代 表 機 労 材 規 格 |  | 構成比 | 単価(長岡⑧ ) | 代 表 機 労 材 規 格(東京地区) | 単価(東京地区) | 備 考
瀝青材料種類 =2 ﾌﾟﾗｲﾑｺｰﾄ PK-3
費用の内訳 =1 全ての費用
【補正式】
P' ＝ P
［機械補正］ K1r K1t' K2r K2t' K3r K3t' Kr
×｛[────×──────＋────×──────＋────×──────]×────────────
100 K1t 100 K2t 100 K3t K1r ＋ K2r ＋ K3r
［労務補正］ R1r R1t' R2r R2t' R3r R3t' R4r R4t' Rr
＋[────×──────＋────×──────＋────×──────＋────×──────]×────────────────
100 R1t 100 R2t 100 R3t 100 R4t R1r ＋ R2r ＋ R3r ＋ R4r
［材料補正］ Z1r Z1t' Z2r Z2t' Z3r Z3t' Zr
＋[────×──────＋────×──────＋────×──────]×────────────
100 Z1t 100 Z2t 100 Z3t Z1r ＋ Z2r ＋ Z3r
［全体調整］ 100 - Kr - Rr - Zr
＋ ──────────────｝
100
04-実施-一般-0000-当初
下層路盤(ARC-40) | [5 empty] | 単価適用日/適用基準日 04年04月20日適用
ｱｽﾌｧﾙﾄ再生ｸﾗｯｼｬｰﾗﾝ ARC-40(RC混合) |  |  |  | 施 工 内 訳 表
|  |  | SCB410031 |  | 施工 第0-0013号内訳表
1 m2 当り
機械構成比： 6.11% 労務構成比： 70.83% 材料構成比： 23.06% 市場単価構成比： 0.00% | [5 empty] | 標準単価： 722.2
代 表 機 労 材 規 格 |  | 構成比 | 単価(長岡⑧ ) | 代 表 機 労 材 規 格(東京地区) | 単価(東京地区) | 備 考
K1t' | 小型ﾊﾞｯｸﾎｳ(ｸﾛｰﾗ)[標準] |  |  | 小型ﾊﾞｯｸﾎｳ(ｸﾛｰﾗ)[標準] |  | TLC1011002
| 山積0.11m3(平積0.08m3) | 3.17% |  | 山積0.11m3(平積0.08m3) |  | TL091011002
円／日
K2t' | 振動ﾛｰﾗ(舗装用)[搭乗･ｺﾝﾊﾞｲﾝﾄﾞ式] |  |  | 振動ﾛｰﾗ(舗装用)[搭乗･ｺﾝﾊﾞｲﾝﾄﾞ式] |  | TLC1070011
| 運転質量3~4t | 2.77% |  | 運転質量3~4t |  | TL091070011
円／日
R1t' | 普通作業員 |  |  | 普通作業員 |  | RR0102
|  | 29.82% |  |  |  | RR9102
円／人
R2t' | 運転手(特殊) |  |  | 運転手(特殊) |  | RR0114
|  | 24.99% |  |  |  | RR9114
円／人
R3t' | 特殊作業員 |  |  | 特殊作業員 |  | RR0101
|  | 13.96% |  |  |  | RR9101
円／人
Z1t' | ｱｽﾌｧﾙﾄ再生ｸﾗｯｼｬｰﾗﾝ ARC-40(RC混合) |  |  | 再生ｸﾗｯｼｬｰﾗﾝ |  | T2012
|  | 21.10% |  | RC-40 全仕上り厚 100mm |  | TZP91220030
円／式
Z2t' | 軽油 |  |  | 軽油 |  | TZJ6702002
| 1.2号ﾊﾟﾄﾛｰﾙ給油 | 1.91% |  | 1.2号 |  | TZ096702002
円／l
| 積算単価 |  |  | 積算単価 |  | EP001
全仕上り厚(実数入力)(mm) =150 全仕上り厚(実数入力)(mm)
施工区分 =1 1層施工
材料 =8 ｱｽﾌｧﾙﾄ再生ｸﾗｯｼｬｰﾗﾝ ARC-40(RC混合)
費用の内訳 =1 全ての費用
【補正式】
P' ＝ P
［機械補正］ K1r K1t' K2r K2t' Kr
×｛[────×──────＋────×──────]×─────────
100 K1t 100 K2t K1r ＋ K2r
04-実施-一般-0000-当初
下層路盤(ARC-40) | [5 empty] | 単価適用日/適用基準日 04年04月20日適用
ｱｽﾌｧﾙﾄ再生ｸﾗｯｼｬｰﾗﾝ ARC-40(RC混合) |  |  |  | 施 工 内 訳 表
|  |  | SCB410031 |  | 施工 第0-0013号内訳表
1 m2 当り
機械構成比： 6.11% 労務構成比： 70.83% 材料構成比： 23.06% 市場単価構成比： 0.00% | [5 empty] | 標準単価： 722.2
代 表 機 労 材 規 格 |  | 構成比 | 単価(長岡⑧ ) | 代 表 機 労 材 規 格(東京地区) | 単価(東京地区) | 備 考
［労務補正］ R1r R1t' R2r R2t' R3r R3t' Rr
＋[────×──────＋────×──────＋────×──────]×────────────
100 R1t 100 R2t 100 R3t R1r ＋ R2r ＋ R3r
［材料補正］ Z1r Z1t' Z2r Z2t' Zr
＋[────×──────＋────×──────]×─────────
100 Z1t 100 Z2t Z1r ＋ Z2r
［全体調整］ 100 - Kr - Rr - Zr
＋ ──────────────｝
100
04-実施-一般-0000-当初
上層路盤(M-40) | [5 empty] | 単価適用日/適用基準日 04年04月20日適用
粒度調整砕石 M-40 |  |  |  | 施 工 内 訳 表
|  |  | SCB410041 |  | 施工 第0-0014号内訳表
1 m2 当り
機械構成比： 5.62% 労務構成比： 65.10% 材料構成比： 29.28% 市場単価構成比： 0.00% | [5 empty] | 標準単価： 785.7
代 表 機 労 材 規 格 |  | 構成比 | 単価(長岡⑧ ) | 代 表 機 労 材 規 格(東京地区) | 単価(東京地区) | 備 考
K1t' | 小型ﾊﾞｯｸﾎｳ(ｸﾛｰﾗ)[標準] |  |  | 小型ﾊﾞｯｸﾎｳ(ｸﾛｰﾗ)[標準] |  | TLC1011002
| 山積0.11m3(平積0.08m3) | 2.91% |  | 山積0.11m3(平積0.08m3) |  | TL091011002
円／日
K2t' | 振動ﾛｰﾗ(舗装用)[搭乗･ｺﾝﾊﾞｲﾝﾄﾞ式] |  |  | 振動ﾛｰﾗ(舗装用)[搭乗･ｺﾝﾊﾞｲﾝﾄﾞ式] |  | TLC1070011
| 運転質量3~4t | 2.55% |  | 運転質量3~4t |  | TL091070011
円／日
R1t' | 普通作業員 |  |  | 普通作業員 |  | RR0102
|  | 27.41% |  |  |  | RR9102
円／人
R2t' | 運転手(特殊) |  |  | 運転手(特殊) |  | RR0114
|  | 22.97% |  |  |  | RR9114
円／人
R3t' | 特殊作業員 |  |  | 特殊作業員 |  | RR0101
|  | 12.83% |  |  |  | RR9101
円／人
Z1t' | 粒度調整砕石 40mm |  |  | 再生粒度調整砕石 |  | TZJ2124003
|  | 27.47% |  | RM-30 全仕上り厚 100mm |  | TZP91250020
円／式
Z2t' | 軽油 |  |  | 軽油 |  | TZJ6702002
| 1.2号ﾊﾟﾄﾛｰﾙ給油 | 1.76% |  | 1.2号 |  | TZ096702002
円／l
| 積算単価 |  |  | 積算単価 |  | EP001
全仕上り厚(実数入力)(mm) =120 全仕上り厚(実数入力)(mm)
施工区分 =1 1層施工
材料 =6 粒度調整砕石 M-40
費用の内訳 =1 全ての費用
【補正式】
P' ＝ P
［機械補正］ K1r K1t' K2r K2t' Kr
×｛[────×──────＋────×──────]×─────────
100 K1t 100 K2t K1r ＋ K2r
04-実施-一般-0000-当初
上層路盤(M-40) | [5 empty] | 単価適用日/適用基準日 04年04月20日適用
粒度調整砕石 M-40 |  |  |  | 施 工 内 訳 表
|  |  | SCB410041 |  | 施工 第0-0014号内訳表
1 m2 当り
機械構成比： 5.62% 労務構成比： 65.10% 材料構成比： 29.28% 市場単価構成比： 0.00% | [5 empty] | 標準単価： 785.7
代 表 機 労 材 規 格 |  | 構成比 | 単価(長岡⑧ ) | 代 表 機 労 材 規 格(東京地区) | 単価(東京地区) | 備 考
［労務補正］ R1r R1t' R2r R2t' R3r R3t' Rr
＋[────×──────＋────×──────＋────×──────]×────────────
100 R1t 100 R2t 100 R3t R1r ＋ R2r ＋ R3r
［材料補正］ Z1r Z1t' Z2r Z2t' Zr
＋[────×──────＋────×──────]×─────────
100 Z1t 100 Z2t Z1r ＋ Z2r
［全体調整］ 100 - Kr - Rr - Zr
＋ ──────────────｝
100
04-実施-一般-0000-当初
AS舗装⑦ | [5 empty] | 単価適用日/適用基準日 04年04月20日適用
平均幅員3.0m超 |  |  |  | 施 工 内 訳 表
⑦密粒度ｱｽｺﾝ(新20FH)改質Ⅰ型 |  |  | SCB410260 |  | 施工 第0-0015号内訳表
1 m2 当り
機械構成比： 1.58% 労務構成比： 10.02% 材料構成比： 88.40% 市場単価構成比： 0.00% | [5 empty] | 標準単価： 1，527.8
代 表 機 労 材 規 格 |  | 構成比 | 単価(長岡⑧ ) | 代 表 機 労 材 規 格(東京地区) | 単価(東京地区) | 備 考
K1t' | ｱｽﾌｧﾙﾄﾌｨﾆｯｼｬ |  |  | ｱｽﾌｧﾙﾄﾌｨﾆｯｼｬ |  | TLC1210002
| [ﾎｲｰﾙ型]舗装幅2.3~6.0m | 1.02% |  | [ﾎｲｰﾙ型]舗装幅2.3~6.0m |  | TL091210002
円／日
K2t' | ﾛｰﾄﾞﾛｰﾗ[ﾏｶﾀﾞﾑ] |  |  | ﾛｰﾄﾞﾛｰﾗ[ﾏｶﾀﾞﾑ] |  | TLC1050002
| 運転質量10~12t | 0.16% |  | 運転質量10~12t |  | TL091050002
円／日
K3t' | ﾀｲﾔﾛｰﾗ[普通型] |  |  | ﾀｲﾔﾛｰﾗ[普通型] |  | TLC1060003
| 運転質量8~20t | 0.16% |  | 運転質量8~20t |  | TL091060003
円／日
R1t' | 普通作業員 |  |  | 普通作業員 |  | RR0102
|  | 3.67% |  |  |  | RR9102
円／人
R2t' | 特殊作業員 |  |  | 特殊作業員 |  | RR0101
|  | 2.09% |  |  |  | RR9101
円／人
R3t' | 運転手(特殊) |  |  | 運転手(特殊) |  | RR0114
|  | 2.04% |  |  |  | RR9114
円／人
R4t' | 土木一般世話役 |  |  | 土木一般世話役 |  | RR0125
|  | 0.69% |  |  |  | RR9125
円／人
Z1t' | ⑦密粒度ｱｽｺﾝ(新20FH)改質Ⅰ型 |  |  | ｱｽﾌｧﾙﾄ混合物 |  | TZJ4103002
|  | 80.30% |  | 密粒度(20) 平均仕上り厚50mm |  | TZP91000030
円／式
Z2t' | ｱｽﾌｧﾙﾄ乳剤 |  |  | ｱｽﾌｧﾙﾄ乳剤 |  | TZJ4130002
| PK-3 ﾌﾟﾗｲﾑｺｰﾄ用 | 7.54% |  | PK-3 ﾌﾟﾗｲﾑｺｰﾄ用 |  | TZ094130002
円／l
Z3t' | 軽油 |  |  | 軽油 |  | TZJ6702002
| 1.2号ﾊﾟﾄﾛｰﾙ給油 | 0.48% |  | 1.2号 |  | TZ096702002
円／l
| 積算単価 |  |  | 積算単価 |  | EP001
平均幅員 =4 3.0m超
1層当平均仕上厚 70mm以下(mm) =50 1層当平均仕上厚 70mm以下(mm)
材料 =14 ⑦密粒度ｱｽｺﾝ(新20FH)改質Ⅰ型
04-実施-一般-0000-当初
AS舗装⑦ | [5 empty] | 単価適用日/適用基準日 04年04月20日適用
平均幅員3.0m超 |  |  |  | 施 工 内 訳 表
⑦密粒度ｱｽｺﾝ(新20FH)改質Ⅰ型 |  |  | SCB410260 |  | 施工 第0-0015号内訳表
1 m2 当り
機械構成比： 1.58% 労務構成比： 10.02% 材料構成比： 88.40% 市場単価構成比： 0.00% | [5 empty] | 標準単価： 1，527.8
代 表 機 労 材 規 格 |  | 構成比 | 単価(長岡⑧ ) | 代 表 機 労 材 規 格(東京地区) | 単価(東京地区) | 備 考
瀝青材料種類 =2 ﾌﾟﾗｲﾑｺｰﾄ PK-3
費用の内訳 =1 全ての費用
【補正式】
P' ＝ P
［機械補正］ K1r K1t' K2r K2t' K3r K3t' Kr
×｛[────×──────＋────×──────＋────×──────]×────────────
100 K1t 100 K2t 100 K3t K1r ＋ K2r ＋ K3r
［労務補正］ R1r R1t' R2r R2t' R3r R3t' R4r R4t' Rr
＋[────×──────＋────×──────＋────×──────＋────×──────]×────────────────
100 R1t 100 R2t 100 R3t 100 R4t R1r ＋ R2r ＋ R3r ＋ R4r
［材料補正］ Z1r Z1t' Z2r Z2t' Z3r Z3t' Zr
＋[────×──────＋────×──────＋────×──────]×────────────
100 Z1t 100 Z2t 100 Z3t Z1r ＋ Z2r ＋ Z3r
［全体調整］ 100 - Kr - Rr - Zr
＋ ──────────────｝
100
04-実施-一般-0000-当初
基礎砕石 | [5 empty] | 単価適用日/適用基準日 04年04月20日適用
砕石厚12.5cmを超え17.5cm以下 |  |  |  | 施 工 内 訳 表
再生ｸﾗｯｼｬｰﾗﾝ RC-40 |  |  | SCB221110 |  | 施工 第0-0016号内訳表
1 m2 当り
機械構成比： 5.73% 労務構成比： 71.13% 材料構成比： 23.14% 市場単価構成比： 0.00% | [5 empty] | 標準単価： 1，173.6
代 表 機 労 材 規 格 |  | 構成比 | 単価(長岡⑧ ) | 代 表 機 労 材 規 格(東京地区) | 単価(東京地区) | 備 考
K1t' | ﾊﾞｯｸﾎｳ(ｸﾛｰﾗ)[標準] |  |  | ﾊﾞｯｸﾎｳ(ｸﾛｰﾗ)[標準] |  | TLC1010007
| 山積0.8m3(平積0.6m3) | 5.70% |  | 山積0.8m3(平積0.6m3) |  | TL091010007
円／日
R1t' | 普通作業員 |  |  | 普通作業員 |  | RR0102
|  | 34.32% |  |  |  | RR9102
円／人
R2t' | 特殊作業員 |  |  | 特殊作業員 |  | RR0101
|  | 14.88% |  |  |  | RR9101
円／人
R3t' | 運転手(特殊) |  |  | 運転手(特殊) |  | RR0114
|  | 13.30% |  |  |  | RR9114
円／人
R4t' | 土木一般世話役 |  |  | 土木一般世話役 |  | RR0125
|  | 8.14% |  |  |  | RR9125
円／人
Z1t' | 再生ｸﾗｯｼｬｰﾗﾝ RC-40 |  |  | 再生ｸﾗｯｼｬｰﾗﾝ |  | TZJ2122003
|  | 18.40% |  | RC-40 |  | TZ092122003
円／m3
Z2t' | 軽油 |  |  | 軽油 |  | TZJ6702002
| 1.2号ﾊﾟﾄﾛｰﾙ給油 | 4.71% |  | 1.2号 |  | TZ096702002
円／l
| 積算単価 |  |  | 積算単価 |  | EP001
砕石の厚さ =3 12.5cmを超え17.5cm以下
砕石の種類 =8 再生ｸﾗｯｼｬｰﾗﾝ RC-40
費用の内訳 =1 全ての費用
【補正式】
P' ＝ P
［機械補正］ K1r K1t' Kr
×｛[────×──────]×─────
100 K1t K1r
［労務補正］ R1r R1t' R2r R2t' R3r R3t' R4r R4t' Rr
＋[────×──────＋────×──────＋────×──────＋────×──────]×────────────────
100 R1t 100 R2t 100 R3t 100 R4t R1r ＋ R2r ＋ R3r ＋ R4r
04-実施-一般-0000-当初
基礎砕石 | [5 empty] | 単価適用日/適用基準日 04年04月20日適用
砕石厚12.5cmを超え17.5cm以下 |  |  |  | 施 工 内 訳 表
再生ｸﾗｯｼｬｰﾗﾝ RC-40 |  |  | SCB221110 |  | 施工 第0-0016号内訳表
1 m2 当り
機械構成比： 5.73% 労務構成比： 71.13% 材料構成比： 23.14% 市場単価構成比： 0.00% | [5 empty] | 標準単価： 1，173.6
代 表 機 労 材 規 格 |  | 構成比 | 単価(長岡⑧ ) | 代 表 機 労 材 規 格(東京地区) | 単価(東京地区) | 備 考
［材料補正］ Z1r Z1t' Z2r Z2t' Zr
＋[────×──────＋────×──────]×─────────
100 Z1t 100 Z2t Z1r ＋ Z2r
［全体調整］ 100 - Kr - Rr - Zr
＋ ──────────────｝
100
04-実施-一般-0000-当初
均しｺﾝｸﾘｰﾄ | [5 empty] | 単価適用日/適用基準日 04年04月20日適用
施 工 内 訳 表
18-8-40(20)(高炉) W/C≦65% |  |  | SCBS240080 |  | 施工 第0-0017号内訳表
1 m3 当り
機械構成比： 4.53% 労務構成比： 37.78% 材料構成比： 57.69% 市場単価構成比： 0.00% | [5 empty] | 標準単価： 28，266
代 表 機 労 材 規 格 |  | 構成比 | 単価(長岡⑧ ) | 代 表 機 労 材 規 格(東京地区) | 単価(東京地区) | 備 考
K1t' | ﾊﾞｯｸﾎｳ(ｸﾛｰﾗ)[標準･ｸﾚｰﾝ機能付き] |  |  | ﾊﾞｯｸﾎｳ(ｸﾛｰﾗ)[標準･ｸﾚｰﾝ機能付き] |  | TLC1010004
| 山積0.8m3(平積0.6m3)2.9t吊 | 4.28% |  | 山積0.8m3(平積0.6m3)2.9t吊 |  | TL091010004
円／日
R1t' | 特殊作業員 |  |  | 特殊作業員 |  | RR0101
|  | 11.31% |  |  |  | RR9101
円／人
R2t' | 普通作業員 |  |  | 普通作業員 |  | RR0102
|  | 10.72% |  |  |  | RR9102
円／人
R3t' | 運転手(特殊) |  |  | 運転手(特殊) |  | RR0114
|  | 6.93% |  |  |  | RR9114
円／人
R4t' | 土木一般世話役 |  |  | 土木一般世話役 |  | RR0125
|  | 6.55% |  |  |  | RR9125
円／人
Z1t' | 生ｺﾝｸﾘｰﾄ 18-8-40 高炉 W/C≦65% |  |  | 生ｺﾝｸﾘｰﾄ |  | T1632
|  | 55.69% |  | 24-12-25(20) 高炉 |  | TZ092012005
円／m3
Z2t' | 軽油 |  |  | 軽油 |  | TZJ6702002
| 1.2号ﾊﾟﾄﾛｰﾙ給油 | 1.89% |  | 1.2号 |  | TZ096702002
円／l
| 積算単価 |  |  | 積算単価 |  | EP001
構造物種別 =1 無筋･鉄筋構造物
打設工法 =3 ﾊﾞｯｸﾎｳ(ｸﾚｰﾝ機能付)打設
ｺﾝｸﾘｰﾄ規格 =55 18-8-40(20)(高炉) W/C≦65%
養生工の種類 =2 一般養生
費用の内訳 =1 全ての費用
【補正式】
P' ＝ P
［機械補正］ K1r K1t' Kr
×｛[────×──────]×─────
100 K1t K1r
04-実施-一般-0000-当初
均しｺﾝｸﾘｰﾄ | [5 empty] | 単価適用日/適用基準日 04年04月20日適用
施 工 内 訳 表
18-8-40(20)(高炉) W/C≦65% |  |  | SCBS240080 |  | 施工 第0-0017号内訳表
1 m3 当り
機械構成比： 4.53% 労務構成比： 37.78% 材料構成比： 57.69% 市場単価構成比： 0.00% | [5 empty] | 標準単価： 28，266
代 表 機 労 材 規 格 |  | 構成比 | 単価(長岡⑧ ) | 代 表 機 労 材 規 格(東京地区) | 単価(東京地区) | 備 考
［労務補正］ R1r R1t' R2r R2t' R3r R3t' R4r R4t' Rr
＋[────×──────＋────×──────＋────×──────＋────×──────]×────────────────
100 R1t 100 R2t 100 R3t 100 R4t R1r ＋ R2r ＋ R3r ＋ R4r
［材料補正］ Z1r Z1t' Z2r Z2t' Zr
＋[────×──────＋────×──────]×─────────
100 Z1t 100 Z2t Z1r ＋ Z2r
［全体調整］ 100 - Kr - Rr - Zr
＋ ──────────────｝
100
04-実施-一般-0000-当初
型枠(均しCo) | [5 empty] | 単価適用日/適用基準日 04年04月20日適用
施 工 内 訳 表
|  |  | SCB240210 |  | 施工 第0-0018号内訳表
1 m2 当り
機械構成比： 0.00% 労務構成比： 100.00% 材料構成比： 0.00% 市場単価構成比： 0.00% | [5 empty] | 標準単価： 4，374.3
代 表 機 労 材 規 格 |  | 構成比 | 単価(長岡⑧ ) | 代 表 機 労 材 規 格(東京地区) | 単価(東京地区) | 備 考
R1t' | 型わく工 |  |  | 型わく工 |  | RR0133
|  | 59.45% |  |  |  | RR9133
円／人
R2t' | 普通作業員 |  |  | 普通作業員 |  | RR0102
|  | 19.66% |  |  |  | RR9102
円／人
R3t' | 土木一般世話役 |  |  | 土木一般世話役 |  | RR0125
|  | 5.64% |  |  |  | RR9125
円／人
| 積算単価 |  |  | 積算単価 |  | EP001
型枠の種類 =1 一般型枠
構造物の種類 =5 均しｺﾝｸﾘｰﾄ
【補正式】
P' ＝ P
［労務補正］ R1r R1t' R2r R2t' R3r R3t' Rr
×｛[────×──────＋────×──────＋────×──────]×────────────
100 R1t 100 R2t 100 R3t R1r ＋ R2r ＋ R3r
［全体調整］ 100 - Rr
＋ ───────｝
100
04-実施-一般-0000-当初
基礎ｺﾝｸﾘｰﾄ | [5 empty] | 単価適用日/適用基準日 04年04月20日適用
無筋･鉄筋構造物，ﾊﾞｯｸﾎｳ(ｸﾚｰﾝ機能付)打設 |  |  |  | 施 工 内 訳 表
18-8-25(20)(高炉) W/C≦60%，一般養生 |  |  | SCB240010 |  | 施工 第0-0019号内訳表
1 m3 当り
機械構成比： 4.53% 労務構成比： 37.78% 材料構成比： 57.69% 市場単価構成比： 0.00% | [5 empty] | 標準単価： 28，266
代 表 機 労 材 規 格 |  | 構成比 | 単価(長岡⑧ ) | 代 表 機 労 材 規 格(東京地区) | 単価(東京地区) | 備 考
K1t' | ﾊﾞｯｸﾎｳ(ｸﾛｰﾗ)[標準･ｸﾚｰﾝ機能付き] |  |  | ﾊﾞｯｸﾎｳ(ｸﾛｰﾗ)[標準･ｸﾚｰﾝ機能付き] |  | TLC1010004
| 山積0.8m3(平積0.6m3)2.9t吊 | 4.28% |  | 山積0.8m3(平積0.6m3)2.9t吊 |  | TL091010004
円／日
R1t' | 特殊作業員 |  |  | 特殊作業員 |  | RR0101
|  | 11.31% |  |  |  | RR9101
円／人
R2t' | 普通作業員 |  |  | 普通作業員 |  | RR0102
|  | 10.72% |  |  |  | RR9102
円／人
R3t' | 運転手(特殊) |  |  | 運転手(特殊) |  | RR0114
|  | 6.93% |  |  |  | RR9114
円／人
R4t' | 土木一般世話役 |  |  | 土木一般世話役 |  | RR0125
|  | 6.55% |  |  |  | RR9125
円／人
Z1t' | 生ｺﾝｸﾘｰﾄ 18-8-25(20) 高炉 W/C≦60% |  |  | 生ｺﾝｸﾘｰﾄ |  | TZJ2012001
|  | 55.69% |  | 24-12-25(20) 高炉 |  | TZ092012005
円／m3
Z2t' | 軽油 |  |  | 軽油 |  | TZJ6702002
| 1.2号ﾊﾟﾄﾛｰﾙ給油 | 1.89% |  | 1.2号 |  | TZ096702002
円／l
| 積算単価 |  |  | 積算単価 |  | EP001
構造物種別 =1 無筋･鉄筋構造物
打設工法 =3 ﾊﾞｯｸﾎｳ(ｸﾚｰﾝ機能付)打設
ｺﾝｸﾘｰﾄ規格 =41 18-8-25(20)(高炉) W/C≦60%
養生工の種類 =2 一般養生
費用の内訳 =1 全ての費用
【補正式】
P' ＝ P
［機械補正］ K1r K1t' Kr
×｛[────×──────]×─────
100 K1t K1r
04-実施-一般-0000-当初
基礎ｺﾝｸﾘｰﾄ | [5 empty] | 単価適用日/適用基準日 04年04月20日適用
無筋･鉄筋構造物，ﾊﾞｯｸﾎｳ(ｸﾚｰﾝ機能付)打設 |  |  |  | 施 工 内 訳 表
18-8-25(20)(高炉) W/C≦60%，一般養生 |  |  | SCB240010 |  | 施工 第0-0019号内訳表
1 m3 当り
機械構成比： 4.53% 労務構成比： 37.78% 材料構成比： 57.69% 市場単価構成比： 0.00% | [5 empty] | 標準単価： 28，266
代 表 機 労 材 規 格 |  | 構成比 | 単価(長岡⑧ ) | 代 表 機 労 材 規 格(東京地区) | 単価(東京地区) | 備 考
［労務補正］ R1r R1t' R2r R2t' R3r R3t' R4r R4t' Rr
＋[────×──────＋────×──────＋────×──────＋────×──────]×────────────────
100 R1t 100 R2t 100 R3t 100 R4t R1r ＋ R2r ＋ R3r ＋ R4r
［材料補正］ Z1r Z1t' Z2r Z2t' Zr
＋[────×──────＋────×──────]×─────────
100 Z1t 100 Z2t Z1r ＋ Z2r
［全体調整］ 100 - Kr - Rr - Zr
＋ ──────────────｝
100
04-実施-一般-0000-当初
型枠(基礎Co) | [5 empty] | 単価適用日/適用基準日 04年04月20日適用
施 工 内 訳 表
|  |  | SCB240210 |  | 施工 第0-0020号内訳表
1 m2 当り
機械構成比： 0.00% 労務構成比： 100.00% 材料構成比： 0.00% 市場単価構成比： 0.00% | [5 empty] | 標準単価： 8，607.2
代 表 機 労 材 規 格 |  | 構成比 | 単価(長岡⑧ ) | 代 表 機 労 材 規 格(東京地区) | 単価(東京地区) | 備 考
R1t' | 型わく工 |  |  | 型わく工 |  | RR0133
|  | 47.45% |  |  |  | RR9133
円／人
R2t' | 普通作業員 |  |  | 普通作業員 |  | RR0102
|  | 24.97% |  |  |  | RR9102
円／人
R3t' | 土木一般世話役 |  |  | 土木一般世話役 |  | RR0125
|  | 8.89% |  |  |  | RR9125
円／人
| 積算単価 |  |  | 積算単価 |  | EP001
型枠の種類 =1 一般型枠
構造物の種類 =1 鉄筋･無筋構造物
【補正式】
P' ＝ P
［労務補正］ R1r R1t' R2r R2t' R3r R3t' Rr
×｛[────×──────＋────×──────＋────×──────]×────────────
100 R1t 100 R2t 100 R3t R1r ＋ R2r ＋ R3r
［全体調整］ 100 - Rr
＋ ───────｝
100
04-実施-一般-0000-当初
床掘り | [5 empty] | 単価適用日/適用基準日 04年04月20日適用
施 工 内 訳 表
|  |  | SCB210030 |  | 施工 第0-0023号内訳表
1 m3 当り
機械構成比： 22.07% 労務構成比： 70.62% 材料構成比： 7.31% 市場単価構成比： 0.00% | [5 empty] | 標準単価： 1，986
代 表 機 労 材 規 格 |  | 構成比 | 単価(長岡⑧ ) | 代 表 機 労 材 規 格(東京地区) | 単価(東京地区) | 備 考
K1t' | ﾊﾞｯｸﾎｳ(ｸﾛｰﾗ)[後方超小旋回型] |  |  | ﾊﾞｯｸﾎｳ(ｸﾛｰﾗ)[後方超小旋回型] |  | MMJ0202096
| 排ｶﾞｽ型(第2次) 山積0.28m3 | 22.07% |  | 排ｶﾞｽ型(第2次) 山積0.28m3 |  | MM090202096
円／供用日
R1t' | 運転手(特殊) |  |  | 運転手(特殊) |  | RR0114
|  | 38.15% |  |  |  | RR9114
円／人
R2t' | 普通作業員 |  |  | 普通作業員 |  | RR0102
|  | 32.47% |  |  |  | RR9102
円／人
Z1t' | 軽油 |  |  | 軽油 |  | TZJ6702002
| 1.2号ﾊﾟﾄﾛｰﾙ給油 | 7.31% |  | 1.2号 |  | TZ096702002
円／l
| 積算単価 |  |  | 積算単価 |  | EP001
土質 =1 土砂
施工方法 =5 上記以外(小規模)
費用の内訳 =1 全ての費用
【補正式】
P' ＝ P
［機械補正］ K1r K1t' Kr
×｛[────×──────]×─────
100 K1t K1r
［労務補正］ R1r R1t' R2r R2t' Rr
＋[────×──────＋────×──────]×─────────
100 R1t 100 R2t R1r ＋ R2r
［材料補正］ Z1r Z1t' Zr
＋[────×──────]×─────
100 Z1t Z1r
［全体調整］ 100 - Kr - Rr - Zr
＋ ──────────────｝
100
04-実施-一般-0000-当初
埋戻し | [5 empty] | 単価適用日/適用基準日 04年04月20日適用
施 工 内 訳 表
|  |  | SCB210410 |  | 施工 第0-0024号内訳表
1 m3 当り
機械構成比： 10.59% 労務構成比： 85.50% 材料構成比： 3.91% 市場単価構成比： 0.00% | [5 empty] | 標準単価： 3，520
代 表 機 労 材 規 格 |  | 構成比 | 単価(長岡⑧ ) | 代 表 機 労 材 規 格(東京地区) | 単価(東京地区) | 備 考
K1t' | ﾊﾞｯｸﾎｳ(ｸﾛｰﾗ)[後方超小旋回型] |  |  | ﾊﾞｯｸﾎｳ(ｸﾛｰﾗ)[後方超小旋回型] |  | MMJ0202096
| 排ｶﾞｽ型(第2次) 山積0.28m3 | 9.94% |  | 排ｶﾞｽ型(第2次) 山積0.28m3 |  | MM090202096
円／供用日
K2t' | ﾗﾝﾏ |  |  | ﾗﾝﾏ |  | MMJ0806001
| 質量60~80kg | 0.65% |  | 質量60~80kg |  | MM090806001
円／供用日
R1t' | 普通作業員 |  |  | 普通作業員 |  | RR0102
|  | 48.90% |  |  |  | RR9102
円／人
R2t' | 特殊作業員 |  |  | 特殊作業員 |  | RR0101
|  | 19.42% |  |  |  | RR9101
円／人
R3t' | 運転手(特殊) |  |  | 運転手(特殊) |  | RR0114
|  | 17.18% |  |  |  | RR9114
円／人
Z1t' | 軽油 |  |  | 軽油 |  | TZJ6702002
| 1.2号ﾊﾟﾄﾛｰﾙ給油 | 3.29% |  | 1.2号 |  | TZ096702002
円／l
Z2t' | ｶﾞｿﾘﾝ |  |  | ｶﾞｿﾘﾝ |  | TZJ6704001
| ﾚｷﾞｭﾗｰ | 0.62% |  | ﾚｷﾞｭﾗｰ |  | TZ096704001
円／l
| 積算単価 |  |  | 積算単価 |  | EP001
施工方法 =5 上記以外(小規模)
土質 =1 土砂
費用の内訳 =1 全ての費用
【補正式】
P' ＝ P
［機械補正］ K1r K1t' K2r K2t' Kr
×｛[────×──────＋────×──────]×─────────
100 K1t 100 K2t K1r ＋ K2r
［労務補正］ R1r R1t' R2r R2t' R3r R3t' Rr
＋[────×──────＋────×──────＋────×──────]×────────────
100 R1t 100 R2t 100 R3t R1r ＋ R2r ＋ R3r
04-実施-一般-0000-当初
埋戻し | [5 empty] | 単価適用日/適用基準日 04年04月20日適用
施 工 内 訳 表
|  |  | SCB210410 |  | 施工 第0-0024号内訳表
1 m3 当り
機械構成比： 10.59% 労務構成比： 85.50% 材料構成比： 3.91% 市場単価構成比： 0.00% | [5 empty] | 標準単価： 3，520
代 表 機 労 材 規 格 |  | 構成比 | 単価(長岡⑧ ) | 代 表 機 労 材 規 格(東京地区) | 単価(東京地区) | 備 考
［材料補正］ Z1r Z1t' Z2r Z2t' Zr
＋[────×──────＋────×──────]×─────────
100 Z1t 100 Z2t Z1r ＋ Z2r
［全体調整］ 100 - Kr - Rr - Zr
＋ ──────────────｝
100
04-実施-一般-0000-当初
土材料（山砂） | [5 empty] | 単価適用日/適用基準日 04年04月20日適用
施 工 内 訳 表
|  |  | SCB210550 |  | 施工 第0-0025号内訳表
1 m3 当り
機械構成比： 0.00% 労務構成比： 0.00% 材料構成比： 100.00% 市場単価構成比： 0.00% | [5 empty] | 標準単価： 1
代 表 機 労 材 規 格 |  | 構成比 | 単価(長岡⑧ ) | 代 表 機 労 材 規 格(東京地区) | 単価(東京地区) | 備 考
Z1t' | 購入土 |  |  | 材料費 |  | TY001613000
修正 |  | 100.00% |  |  |  | TZP98000000
円／式
| 積算単価 |  |  | 積算単価 |  | EP001
【補正式】
P' ＝ P
［材料補正］ Z1r Z1t' Zr
×｛[────×──────]×─────
100 Z1t Z1r
［全体調整］ 100 - Zr
＋ ───────｝
100
04-実施-一般-0000-当初
土砂等運搬(残土) | [5 empty] | 単価適用日/適用基準日 04年04月20日適用
施 工 内 訳 表
|  |  | SCB210110 |  | 施工 第0-0026号内訳表
1 m3 当り
機械構成比： 25.95% 労務構成比： 61.91% 材料構成比： 12.14% 市場単価構成比： 0.00% | [5 empty] | 標準単価： 1，623.7
代 表 機 労 材 規 格 |  | 構成比 | 単価(長岡⑧ ) | 代 表 機 労 材 規 格(東京地区) | 単価(東京地区) | 備 考
K1t' | ﾀﾞﾝﾌﾟﾄﾗｯｸ[ｵﾝﾛｰﾄﾞ･ﾃﾞｨｰｾﾞﾙ] |  |  | ﾀﾞﾝﾌﾟﾄﾗｯｸ[ｵﾝﾛｰﾄﾞ･ﾃﾞｨｰｾﾞﾙ] |  | MPM03010020
| 4t積級(ﾀｲﾔ損耗費及び補修費(良好)含む) | 25.95% |  | 4t積級(ﾀｲﾔ損耗費及び補修費(良好)含む) |  | MPM93010020
円／供用日
R1t' | 運転手(一般) |  |  | 運転手(一般) |  | RR0115
|  | 61.91% |  |  |  | RR9115
円／人
Z1t' | 軽油 |  |  | 軽油 |  | TZJ6702002
| 1.2号ﾊﾟﾄﾛｰﾙ給油 | 12.14% |  | 1.2号 |  | TZ096702002
円／l
| 積算単価 |  |  | 積算単価 |  | EP001
土砂等発生現場 =2 小規模
積込機種･規格 =5 ﾊﾞｯｸﾎｳ山積0.28m3(平積0.2m3)
土質 =1 土砂(岩塊･玉石混り土含む)
DID区間の有無 =2 有り
運搬距離(km)(DID区間有) =7 4.5km以下
【補正式】
P' ＝ P
［機械補正］ K1r K1t' Kr
×｛[────×──────]×─────
100 K1t K1r
［労務補正］ R1r R1t' Rr
＋[────×──────]×─────
100 R1t R1r
［材料補正］ Z1r Z1t' Zr
＋[────×──────]×─────
100 Z1t Z1r
［全体調整］ 100 - Kr - Rr - Zr
＋ ──────────────｝
100
04-実施-一般-0000-当初
舗装版切断 | [5 empty] | 単価適用日/適用基準日 04年04月20日適用
ｱｽﾌｧﾙﾄ舗装版 |  |  |  | 施 工 内 訳 表
|  |  | SCB430510 |  | 施工 第0-0044号内訳表
1 m 当り
機械構成比： 6.24% 労務構成比： 54.57% 材料構成比： 39.19% 市場単価構成比： 0.00% | [5 empty] | 標準単価： 562.41
代 表 機 労 材 規 格 |  | 構成比 | 単価(長岡⑧ ) | 代 表 機 労 材 規 格(東京地区) | 単価(東京地区) | 備 考
K1t' | ｺﾝｸﾘｰﾄｶｯﾀ[ﾊﾞｷｭｰﾑ式･湿式] |  |  | ｺﾝｸﾘｰﾄｶｯﾀ[ﾊﾞｷｭｰﾑ式･湿式] |  | MMJ1161010
| 切削深20cm級 ﾌﾞﾚｰﾄﾞ径φ56cm | 4.22% |  | 切削深20cm級 ﾌﾞﾚｰﾄﾞ径φ56cm |  | MM091161010
円／供用日
R1t' | 特殊作業員 |  |  | 特殊作業員 |  | RR0101
|  | 19.07% |  |  |  | RR9101
円／人
R2t' | 土木一般世話役 |  |  | 土木一般世話役 |  | RR0125
|  | 9.53% |  |  |  | RR9125
円／人
R3t' | 普通作業員 |  |  | 普通作業員 |  | RR0102
|  | 8.29% |  |  |  | RR9102
円／人
Z1t' | ｺﾝｸﾘｰﾄｶｯﾀ (ﾌﾞﾚｰﾄﾞ) |  |  | ｺﾝｸﾘｰﾄｶｯﾀ (ﾌﾞﾚｰﾄﾞ) |  | TZJ6540003
| 径22ｲﾝﾁ | 36.35% |  | 径22ｲﾝﾁ |  | TZ096540003
円／枚
Z2t' | ｶﾞｿﾘﾝ |  |  | ｶﾞｿﾘﾝ |  | TZJ6704001
| ﾚｷﾞｭﾗｰ | 1.92% |  | ﾚｷﾞｭﾗｰ |  | TZ096704001
円／l
| 積算単価 |  |  | 積算単価 |  | EP001
舗装版種別 =1 ｱｽﾌｧﾙﾄ舗装版
ｱｽﾌｧﾙﾄ舗装版厚 =1 15cm以下
費用の内訳 =1 全ての費用
【補正式】
P' ＝ P
［機械補正］ K1r K1t' Kr
×｛[────×──────]×─────
100 K1t K1r
［労務補正］ R1r R1t' R2r R2t' R3r R3t' Rr
＋[────×──────＋────×──────＋────×──────]×────────────
100 R1t 100 R2t 100 R3t R1r ＋ R2r ＋ R3r
［材料補正］ Z1r Z1t' Z2r Z2t' Zr
＋[────×──────＋────×──────]×─────────
100 Z1t 100 Z2t Z1r ＋ Z2r
04-実施-一般-0000-当初
舗装版切断 | [5 empty] | 単価適用日/適用基準日 04年04月20日適用
ｱｽﾌｧﾙﾄ舗装版 |  |  |  | 施 工 内 訳 表
|  |  | SCB430510 |  | 施工 第0-0044号内訳表
1 m 当り
機械構成比： 6.24% 労務構成比： 54.57% 材料構成比： 39.19% 市場単価構成比： 0.00% | [5 empty] | 標準単価： 562.41
代 表 機 労 材 規 格 |  | 構成比 | 単価(長岡⑧ ) | 代 表 機 労 材 規 格(東京地区) | 単価(東京地区) | 備 考
［全体調整］ 100 - Kr - Rr - Zr
＋ ──────────────｝
100
04-実施-一般-0000-当初
舗装版破砕積込(小規模土工) | [5 empty] | 単価適用日/適用基準日 04年04月20日適用
施 工 内 訳 表
|  |  | SCB210720 |  | 施工 第0-0045号内訳表
1 m2 当り
機械構成比： 23.01% 労務構成比： 69.05% 材料構成比： 7.94% 市場単価構成比： 0.00% | [5 empty] | 標準単価： 1，524.6
代 表 機 労 材 規 格 |  | 構成比 | 単価(長岡⑧ ) | 代 表 機 労 材 規 格(東京地区) | 単価(東京地区) | 備 考
K1t' | 小型ﾊﾞｯｸﾎｳ(ｸﾛｰﾗ)[標準] |  |  | 小型ﾊﾞｯｸﾎｳ(ｸﾛｰﾗ)[標準] |  | MMJ0201034
| 排出ｶﾞｽ対策型(第2次基準) 山積0.13m3 | 23.01% |  | 排出ｶﾞｽ対策型(第2次基準) 山積0.13m3 |  | MM090201034
円／供用日
R1t' | 運転手(特殊) |  |  | 運転手(特殊) |  | RR0114
|  | 69.05% |  |  |  | RR9114
円／人
Z1t' | 軽油 |  |  | 軽油 |  | TZJ6702002
| 1.2号ﾊﾟﾄﾛｰﾙ給油 | 7.94% |  | 1.2号 |  | TZ096702002
円／l
| 積算単価 |  |  | 積算単価 |  | EP001
費用の内訳 =1 全ての費用
【補正式】
P' ＝ P
［機械補正］ K1r K1t' Kr
×｛[────×──────]×─────
100 K1t K1r
［労務補正］ R1r R1t' Rr
＋[────×──────]×─────
100 R1t R1r
［材料補正］ Z1r Z1t' Zr
＋[────×──────]×─────
100 Z1t Z1r
［全体調整］ 100 - Kr - Rr - Zr
＋ ──────────────｝
100
04-実施-一般-0000-当初
殻運搬 | [5 empty] | 単価適用日/適用基準日 04年04月20日適用
施 工 内 訳 表
|  |  | SCB227010 |  | 施工 第0-0046号内訳表
1 m3 当り
機械構成比： 19.75% 労務構成比： 70.85% 材料構成比： 9.40% 市場単価構成比： 0.00% | [5 empty] | 標準単価： 4，795.1
代 表 機 労 材 規 格 |  | 構成比 | 単価(長岡⑧ ) | 代 表 機 労 材 規 格(東京地区) | 単価(東京地区) | 備 考
K1t' | ﾀﾞﾝﾌﾟﾄﾗｯｸ[ｵﾝﾛｰﾄﾞ･ﾃﾞｨｰｾﾞﾙ] |  |  | ﾀﾞﾝﾌﾟﾄﾗｯｸ[ｵﾝﾛｰﾄﾞ･ﾃﾞｨｰｾﾞﾙ] |  | MPM03010010
| 2t積級(ﾀｲﾔ損耗費及び補修費(良好)含む) | 19.75% |  | 2t積級(ﾀｲﾔ損耗費及び補修費(良好)含む) |  | MPM93010010
円／供用日
R1t' | 運転手(一般) |  |  | 運転手(一般) |  | RR0115
|  | 70.85% |  |  |  | RR9115
円／人
Z1t' | 軽油 |  |  | 軽油 |  | TZJ6702002
| 1.2号ﾊﾟﾄﾛｰﾙ給油 | 9.40% |  | 1.2号 |  | TZ096702002
円／l
| 積算単価 |  |  | 積算単価 |  | EP001
殻発生作業 =3 舗装版破砕
積込工法区分 =4 機械積込(小規模土工)
DID区間の有無 =2 有り
運搬距離(km)(DID区間有) =9 6.5km以下
費用の内訳 =1 全ての費用
【補正式】
P' ＝ P
［機械補正］ K1r K1t' Kr
×｛[────×──────]×─────
100 K1t K1r
［労務補正］ R1r R1t' Rr
＋[────×──────]×─────
100 R1t R1r
［材料補正］ Z1r Z1t' Zr
＋[────×──────]×─────
100 Z1t Z1r
［全体調整］ 100 - Kr - Rr - Zr
＋ ──────────────｝
100
04-実施-一般-0000-当初
基礎砕石 | [5 empty] | 単価適用日/適用基準日 04年04月20日適用
砕石厚7.5cmを超え12.5cm以下 |  |  |  | 施 工 内 訳 表
再生ｸﾗｯｼｬｰﾗﾝ RC-40 |  |  | SCB221110 |  | 施工 第0-0047号内訳表
1 m2 当り
機械構成比： 6.11% 労務構成比： 75.77% 材料構成比： 18.12% 市場単価構成比： 0.00% | [5 empty] | 標準単価： 1，101.6
代 表 機 労 材 規 格 |  | 構成比 | 単価(長岡⑧ ) | 代 表 機 労 材 規 格(東京地区) | 単価(東京地区) | 備 考
K1t' | ﾊﾞｯｸﾎｳ(ｸﾛｰﾗ)[標準] |  |  | ﾊﾞｯｸﾎｳ(ｸﾛｰﾗ)[標準] |  | TLC1010007
| 山積0.8m3(平積0.6m3) | 6.07% |  | 山積0.8m3(平積0.6m3) |  | TL091010007
円／日
R1t' | 普通作業員 |  |  | 普通作業員 |  | RR0102
|  | 36.57% |  |  |  | RR9102
円／人
R2t' | 特殊作業員 |  |  | 特殊作業員 |  | RR0101
|  | 15.85% |  |  |  | RR9101
円／人
R3t' | 運転手(特殊) |  |  | 運転手(特殊) |  | RR0114
|  | 14.16% |  |  |  | RR9114
円／人
R4t' | 土木一般世話役 |  |  | 土木一般世話役 |  | RR0125
|  | 8.67% |  |  |  | RR9125
円／人
Z1t' | 再生ｸﾗｯｼｬｰﾗﾝ RC-40 |  |  | 再生ｸﾗｯｼｬｰﾗﾝ |  | TZJ2122003
|  | 13.07% |  | RC-40 |  | TZ092122003
円／m3
Z2t' | 軽油 |  |  | 軽油 |  | TZJ6702002
| 1.2号ﾊﾟﾄﾛｰﾙ給油 | 5.02% |  | 1.2号 |  | TZ096702002
円／l
| 積算単価 |  |  | 積算単価 |  | EP001
砕石の厚さ =2 7.5cmを超え12.5cm以下
砕石の種類 =8 再生ｸﾗｯｼｬｰﾗﾝ RC-40
費用の内訳 =1 全ての費用
【補正式】
P' ＝ P
［機械補正］ K1r K1t' Kr
×｛[────×──────]×─────
100 K1t K1r
［労務補正］ R1r R1t' R2r R2t' R3r R3t' R4r R4t' Rr
＋[────×──────＋────×──────＋────×──────＋────×──────]×────────────────
100 R1t 100 R2t 100 R3t 100 R4t R1r ＋ R2r ＋ R3r ＋ R4r
04-実施-一般-0000-当初
基礎砕石 | [5 empty] | 単価適用日/適用基準日 04年04月20日適用
砕石厚7.5cmを超え12.5cm以下 |  |  |  | 施 工 内 訳 表
再生ｸﾗｯｼｬｰﾗﾝ RC-40 |  |  | SCB221110 |  | 施工 第0-0047号内訳表
1 m2 当り
機械構成比： 6.11% 労務構成比： 75.77% 材料構成比： 18.12% 市場単価構成比： 0.00% | [5 empty] | 標準単価： 1，101.6
代 表 機 労 材 規 格 |  | 構成比 | 単価(長岡⑧ ) | 代 表 機 労 材 規 格(東京地区) | 単価(東京地区) | 備 考
［材料補正］ Z1r Z1t' Z2r Z2t' Zr
＋[────×──────＋────×──────]×─────────
100 Z1t 100 Z2t Z1r ＋ Z2r
［全体調整］ 100 - Kr - Rr - Zr
＋ ──────────────｝
100
04-実施-一般-0000-当初
Co打設躯体(給水装置本体) | [5 empty] | 単価適用日/適用基準日 04年04月20日適用
無筋･鉄筋構造物，ﾊﾞｯｸﾎｳ(ｸﾚｰﾝ機能付)打設 |  |  |  | 施 工 内 訳 表
18-8-25(20)(高炉) W/C≦60%，一般養生 |  |  | SCB240010 |  | 施工 第0-0048号内訳表
1 m3 当り
機械構成比： 4.53% 労務構成比： 37.78% 材料構成比： 57.69% 市場単価構成比： 0.00% | [5 empty] | 標準単価： 28，266
代 表 機 労 材 規 格 |  | 構成比 | 単価(長岡⑧ ) | 代 表 機 労 材 規 格(東京地区) | 単価(東京地区) | 備 考
K1t' | ﾊﾞｯｸﾎｳ(ｸﾛｰﾗ)[標準･ｸﾚｰﾝ機能付き] |  |  | ﾊﾞｯｸﾎｳ(ｸﾛｰﾗ)[標準･ｸﾚｰﾝ機能付き] |  | TLC1010004
| 山積0.8m3(平積0.6m3)2.9t吊 | 4.28% |  | 山積0.8m3(平積0.6m3)2.9t吊 |  | TL091010004
円／日
R1t' | 特殊作業員 |  |  | 特殊作業員 |  | RR0101
|  | 11.31% |  |  |  | RR9101
円／人
R2t' | 普通作業員 |  |  | 普通作業員 |  | RR0102
|  | 10.72% |  |  |  | RR9102
円／人
R3t' | 運転手(特殊) |  |  | 運転手(特殊) |  | RR0114
|  | 6.93% |  |  |  | RR9114
円／人
R4t' | 土木一般世話役 |  |  | 土木一般世話役 |  | RR0125
|  | 6.55% |  |  |  | RR9125
円／人
Z1t' | 生ｺﾝｸﾘｰﾄ 18-8-25(20) 高炉 W/C≦60% |  |  | 生ｺﾝｸﾘｰﾄ |  | TZJ2012001
|  | 55.69% |  | 24-12-25(20) 高炉 |  | TZ092012005
円／m3
Z2t' | 軽油 |  |  | 軽油 |  | TZJ6702002
| 1.2号ﾊﾟﾄﾛｰﾙ給油 | 1.89% |  | 1.2号 |  | TZ096702002
円／l
| 積算単価 |  |  | 積算単価 |  | EP001
構造物種別 =1 無筋･鉄筋構造物
打設工法 =3 ﾊﾞｯｸﾎｳ(ｸﾚｰﾝ機能付)打設
ｺﾝｸﾘｰﾄ規格 =41 18-8-25(20)(高炉) W/C≦60%
養生工の種類 =2 一般養生
費用の内訳 =1 全ての費用
【補正式】
P' ＝ P
［機械補正］ K1r K1t' Kr
×｛[────×──────]×─────
100 K1t K1r
04-実施-一般-0000-当初
Co打設躯体(給水装置本体) | [5 empty] | 単価適用日/適用基準日 04年04月20日適用
無筋･鉄筋構造物，ﾊﾞｯｸﾎｳ(ｸﾚｰﾝ機能付)打設 |  |  |  | 施 工 内 訳 表
18-8-25(20)(高炉) W/C≦60%，一般養生 |  |  | SCB240010 |  | 施工 第0-0048号内訳表
1 m3 当り
機械構成比： 4.53% 労務構成比： 37.78% 材料構成比： 57.69% 市場単価構成比： 0.00% | [5 empty] | 標準単価： 28，266
代 表 機 労 材 規 格 |  | 構成比 | 単価(長岡⑧ ) | 代 表 機 労 材 規 格(東京地区) | 単価(東京地区) | 備 考
［労務補正］ R1r R1t' R2r R2t' R3r R3t' R4r R4t' Rr
＋[────×──────＋────×──────＋────×──────＋────×──────]×────────────────
100 R1t 100 R2t 100 R3t 100 R4t R1r ＋ R2r ＋ R3r ＋ R4r
［材料補正］ Z1r Z1t' Z2r Z2t' Zr
＋[────×──────＋────×──────]×─────────
100 Z1t 100 Z2t Z1r ＋ Z2r
［全体調整］ 100 - Kr - Rr - Zr
＋ ──────────────｝
100
04-実施-一般-0000-当初
型枠 | [5 empty] | 単価適用日/適用基準日 04年04月20日適用
施 工 内 訳 表
|  |  | SCB240210 |  | 施工 第0-0049号内訳表
1 m2 当り
機械構成比： 0.00% 労務構成比： 100.00% 材料構成比： 0.00% 市場単価構成比： 0.00% | [5 empty] | 標準単価： 8，607.2
代 表 機 労 材 規 格 |  | 構成比 | 単価(長岡⑧ ) | 代 表 機 労 材 規 格(東京地区) | 単価(東京地区) | 備 考
R1t' | 型わく工 |  |  | 型わく工 |  | RR0133
|  | 47.45% |  |  |  | RR9133
円／人
R2t' | 普通作業員 |  |  | 普通作業員 |  | RR0102
|  | 24.97% |  |  |  | RR9102
円／人
R3t' | 土木一般世話役 |  |  | 土木一般世話役 |  | RR0125
|  | 8.89% |  |  |  | RR9125
円／人
| 積算単価 |  |  | 積算単価 |  | EP001
型枠の種類 =1 一般型枠
構造物の種類 =1 鉄筋･無筋構造物
【補正式】
P' ＝ P
［労務補正］ R1r R1t' R2r R2t' R3r R3t' Rr
×｛[────×──────＋────×──────＋────×──────]×────────────
100 R1t 100 R2t 100 R3t R1r ＋ R2r ＋ R3r
［全体調整］ 100 - Rr
＋ ───────｝
100
04-実施-一般-0000-当初
Co打設基礎ｺﾝｸﾘｰﾄ | [5 empty] | 単価適用日/適用基準日 04年04月20日適用
無筋･鉄筋構造物，ﾊﾞｯｸﾎｳ(ｸﾚｰﾝ機能付)打設 |  |  |  | 施 工 内 訳 表
18-8-25(20)(高炉) W/C≦60%，一般養生 |  |  | SCB240010 |  | 施工 第0-0051号内訳表
1 m3 当り
機械構成比： 4.53% 労務構成比： 37.78% 材料構成比： 57.69% 市場単価構成比： 0.00% | [5 empty] | 標準単価： 28，266
代 表 機 労 材 規 格 |  | 構成比 | 単価(長岡⑧ ) | 代 表 機 労 材 規 格(東京地区) | 単価(東京地区) | 備 考
K1t' | ﾊﾞｯｸﾎｳ(ｸﾛｰﾗ)[標準･ｸﾚｰﾝ機能付き] |  |  | ﾊﾞｯｸﾎｳ(ｸﾛｰﾗ)[標準･ｸﾚｰﾝ機能付き] |  | TLC1010004
| 山積0.8m3(平積0.6m3)2.9t吊 | 4.28% |  | 山積0.8m3(平積0.6m3)2.9t吊 |  | TL091010004
円／日
R1t' | 特殊作業員 |  |  | 特殊作業員 |  | RR0101
|  | 11.31% |  |  |  | RR9101
円／人
R2t' | 普通作業員 |  |  | 普通作業員 |  | RR0102
|  | 10.72% |  |  |  | RR9102
円／人
R3t' | 運転手(特殊) |  |  | 運転手(特殊) |  | RR0114
|  | 6.93% |  |  |  | RR9114
円／人
R4t' | 土木一般世話役 |  |  | 土木一般世話役 |  | RR0125
|  | 6.55% |  |  |  | RR9125
円／人
Z1t' | 生ｺﾝｸﾘｰﾄ 18-8-25(20) 高炉 W/C≦60% |  |  | 生ｺﾝｸﾘｰﾄ |  | TZJ2012001
|  | 55.69% |  | 24-12-25(20) 高炉 |  | TZ092012005
円／m3
Z2t' | 軽油 |  |  | 軽油 |  | TZJ6702002
| 1.2号ﾊﾟﾄﾛｰﾙ給油 | 1.89% |  | 1.2号 |  | TZ096702002
円／l
| 積算単価 |  |  | 積算単価 |  | EP001
構造物種別 =1 無筋･鉄筋構造物
打設工法 =3 ﾊﾞｯｸﾎｳ(ｸﾚｰﾝ機能付)打設
ｺﾝｸﾘｰﾄ規格 =41 18-8-25(20)(高炉) W/C≦60%
養生工の種類 =2 一般養生
費用の内訳 =1 全ての費用
【補正式】
P' ＝ P
［機械補正］ K1r K1t' Kr
×｛[────×──────]×─────
100 K1t K1r
04-実施-一般-0000-当初
Co打設基礎ｺﾝｸﾘｰﾄ | [5 empty] | 単価適用日/適用基準日 04年04月20日適用
無筋･鉄筋構造物，ﾊﾞｯｸﾎｳ(ｸﾚｰﾝ機能付)打設 |  |  |  | 施 工 内 訳 表
18-8-25(20)(高炉) W/C≦60%，一般養生 |  |  | SCB240010 |  | 施工 第0-0051号内訳表
1 m3 当り
機械構成比： 4.53% 労務構成比： 37.78% 材料構成比： 57.69% 市場単価構成比： 0.00% | [5 empty] | 標準単価： 28，266
代 表 機 労 材 規 格 |  | 構成比 | 単価(長岡⑧ ) | 代 表 機 労 材 規 格(東京地区) | 単価(東京地区) | 備 考
［労務補正］ R1r R1t' R2r R2t' R3r R3t' R4r R4t' Rr
＋[────×──────＋────×──────＋────×──────＋────×──────]×────────────────
100 R1t 100 R2t 100 R3t 100 R4t R1r ＋ R2r ＋ R3r ＋ R4r
［材料補正］ Z1r Z1t' Z2r Z2t' Zr
＋[────×──────＋────×──────]×─────────
100 Z1t 100 Z2t Z1r ＋ Z2r
［全体調整］ 100 - Kr - Rr - Zr
＋ ──────────────｝
100
04-実施-一般-0000-当初
型枠 | [5 empty] | 単価適用日/適用基準日 04年04月20日適用
施 工 内 訳 表
|  |  | SCB240210 |  | 施工 第0-0052号内訳表
1 m2 当り
機械構成比： 0.00% 労務構成比： 100.00% 材料構成比： 0.00% 市場単価構成比： 0.00% | [5 empty] | 標準単価： 4，374.3
代 表 機 労 材 規 格 |  | 構成比 | 単価(長岡⑧ ) | 代 表 機 労 材 規 格(東京地区) | 単価(東京地区) | 備 考
R1t' | 型わく工 |  |  | 型わく工 |  | RR0133
|  | 59.45% |  |  |  | RR9133
円／人
R2t' | 普通作業員 |  |  | 普通作業員 |  | RR0102
|  | 19.66% |  |  |  | RR9102
円／人
R3t' | 土木一般世話役 |  |  | 土木一般世話役 |  | RR0125
|  | 5.64% |  |  |  | RR9125
円／人
| 積算単価 |  |  | 積算単価 |  | EP001
型枠の種類 =1 一般型枠
構造物の種類 =5 均しｺﾝｸﾘｰﾄ
【補正式】
P' ＝ P
［労務補正］ R1r R1t' R2r R2t' R3r R3t' Rr
×｛[────×──────＋────×──────＋────×──────]×────────────
100 R1t 100 R2t 100 R3t R1r ＋ R2r ＋ R3r
［全体調整］ 100 - Rr
＋ ───────｝
100
04-実施-一般-0000-当初
As②仮舗装 | [5 empty] | 単価適用日/適用基準日 04年04月20日適用
平均幅員1.4m未満(仕上厚50mm以下) |  |  |  | 施 工 内 訳 表
②粗粒度ｱｽｺﾝ(20) |  |  | SCB410260 |  | 施工 第0-0053号内訳表
1 m2 当り
機械構成比： 0.51% 労務構成比： 44.56% 材料構成比： 54.93% 市場単価構成比： 0.00% | [5 empty] | 標準単価： 2，452.7
代 表 機 労 材 規 格 |  | 構成比 | 単価(長岡⑧ ) | 代 表 機 労 材 規 格(東京地区) | 単価(東京地区) | 備 考
K1t' | 振動ﾛｰﾗ(舗装用)[ﾊﾝﾄﾞｶﾞｲﾄﾞ式] |  |  | 振動ﾛｰﾗ(舗装用)[ﾊﾝﾄﾞｶﾞｲﾄﾞ式] |  | MMJ0804001
| 運転質量0.5~0.6t | 0.29% |  | 運転質量0.5~0.6t |  | MM090804001
円／供用日
K2t' | 振動ｺﾝﾊﾟｸﾀ[前進型] |  |  | 振動ｺﾝﾊﾟｸﾀ[前進型] |  | MMJ0807001
| 機械質量40~60kg | 0.15% |  | 機械質量40~60kg |  | MM090807001
円／供用日
R1t' | 特殊作業員 |  |  | 特殊作業員 |  | RR0101
|  | 20.05% |  |  |  | RR9101
円／人
R2t' | 普通作業員 |  |  | 普通作業員 |  | RR0102
|  | 14.02% |  |  |  | RR9102
円／人
R3t' | 土木一般世話役 |  |  | 土木一般世話役 |  | RR0125
|  | 4.02% |  |  |  | RR9125
円／人
Z1t' | ②粗粒度ｱｽｺﾝ(20) |  |  | ｱｽﾌｧﾙﾄ混合物 |  | TZJ4100002
|  | 50.06% |  | 密粒度(20) 平均仕上り厚50mm |  | TZP91000030
円／式
Z2t' | ｱｽﾌｧﾙﾄ乳剤 |  |  | ｱｽﾌｧﾙﾄ乳剤 |  | TZJ4130002
| PK-3 ﾌﾟﾗｲﾑｺｰﾄ用 | 4.70% |  | PK-3 ﾌﾟﾗｲﾑｺｰﾄ用 |  | TZ094130002
円／l
Z3t' | ｶﾞｿﾘﾝ |  |  | ｶﾞｿﾘﾝ |  | TZJ6704001
| ﾚｷﾞｭﾗｰ | 0.12% |  | ﾚｷﾞｭﾗｰ |  | TZ096704001
円／l
Z4t' | 軽油 |  |  | 軽油 |  | TZJ6702002
| 1.2号ﾊﾟﾄﾛｰﾙ給油 | 0.03% |  | 1.2号 |  | TZ096702002
円／l
| 積算単価 |  |  | 積算単価 |  | EP001
平均幅員 =1 1.4m未満(仕上厚50mm以下)
1層当平均仕上厚 50mm以下(mm) =30 1層当平均仕上厚 50mm以下(mm)
材料 =9 ②粗粒度ｱｽｺﾝ(20)
瀝青材料種類 =2 ﾌﾟﾗｲﾑｺｰﾄ PK-3
費用の内訳 =1 全ての費用
04-実施-一般-0000-当初
As②仮舗装 | [5 empty] | 単価適用日/適用基準日 04年04月20日適用
平均幅員1.4m未満(仕上厚50mm以下) |  |  |  | 施 工 内 訳 表
②粗粒度ｱｽｺﾝ(20) |  |  | SCB410260 |  | 施工 第0-0053号内訳表
1 m2 当り
機械構成比： 0.51% 労務構成比： 44.56% 材料構成比： 54.93% 市場単価構成比： 0.00% | [5 empty] | 標準単価： 2，452.7
代 表 機 労 材 規 格 |  | 構成比 | 単価(長岡⑧ ) | 代 表 機 労 材 規 格(東京地区) | 単価(東京地区) | 備 考
【補正式】
P' ＝ P
［機械補正］ K1r K1t' K2r K2t' Kr
×｛[────×──────＋────×──────]×─────────
100 K1t 100 K2t K1r ＋ K2r
［労務補正］ R1r R1t' R2r R2t' R3r R3t' Rr
＋[────×──────＋────×──────＋────×──────]×────────────
100 R1t 100 R2t 100 R3t R1r ＋ R2r ＋ R3r
［材料補正］ Z1r Z1t' Z2r Z2t' Z3r Z3t' Z4r Z4t' Zr
＋[────×──────＋────×──────＋────×──────＋────×──────]×────────────────
100 Z1t 100 Z2t 100 Z3t 100 Z4t Z1r ＋ Z2r ＋ Z3r ＋ Z4r
［全体調整］ 100 - Kr - Rr - Zr
＋ ──────────────｝
100
04-実施-一般-0000-当初
AS舗装⑫ | [5 empty] | 単価適用日/適用基準日 04年04月20日適用
平均幅員1.4m未満(仕上厚50mm以下) |  |  |  | 施 工 内 訳 表
⑦密粒度ｱｽｺﾝ(新20FH)改質Ⅰ型 |  |  | SCB410260 |  | 施工 第0-0054号内訳表
1 m2 当り
機械構成比： 0.51% 労務構成比： 44.56% 材料構成比： 54.93% 市場単価構成比： 0.00% | [5 empty] | 標準単価： 2，452.7
代 表 機 労 材 規 格 |  | 構成比 | 単価(長岡⑧ ) | 代 表 機 労 材 規 格(東京地区) | 単価(東京地区) | 備 考
K1t' | 振動ﾛｰﾗ(舗装用)[ﾊﾝﾄﾞｶﾞｲﾄﾞ式] |  |  | 振動ﾛｰﾗ(舗装用)[ﾊﾝﾄﾞｶﾞｲﾄﾞ式] |  | MMJ0804001
| 運転質量0.5~0.6t | 0.29% |  | 運転質量0.5~0.6t |  | MM090804001
円／供用日
K2t' | 振動ｺﾝﾊﾟｸﾀ[前進型] |  |  | 振動ｺﾝﾊﾟｸﾀ[前進型] |  | MMJ0807001
| 機械質量40~60kg | 0.15% |  | 機械質量40~60kg |  | MM090807001
円／供用日
R1t' | 特殊作業員 |  |  | 特殊作業員 |  | RR0101
|  | 20.05% |  |  |  | RR9101
円／人
R2t' | 普通作業員 |  |  | 普通作業員 |  | RR0102
|  | 14.02% |  |  |  | RR9102
円／人
R3t' | 土木一般世話役 |  |  | 土木一般世話役 |  | RR0125
|  | 4.02% |  |  |  | RR9125
円／人
Z1t' | ⑫密粒度ｱｽｺﾝ(13FH)改質Ⅰ型 |  |  | ｱｽﾌｧﾙﾄ混合物 |  | TZJ4101004
|  | 50.06% |  | 密粒度(20) 平均仕上り厚50mm |  | TZP91000030
円／式
Z2t' | ｱｽﾌｧﾙﾄ乳剤 |  |  | ｱｽﾌｧﾙﾄ乳剤 |  | TZJ4130002
| PK-3 ﾌﾟﾗｲﾑｺｰﾄ用 | 4.70% |  | PK-3 ﾌﾟﾗｲﾑｺｰﾄ用 |  | TZ094130002
円／l
Z3t' | ｶﾞｿﾘﾝ |  |  | ｶﾞｿﾘﾝ |  | TZJ6704001
| ﾚｷﾞｭﾗｰ | 0.12% |  | ﾚｷﾞｭﾗｰ |  | TZ096704001
円／l
Z4t' | 軽油 |  |  | 軽油 |  | TZJ6702002
| 1.2号ﾊﾟﾄﾛｰﾙ給油 | 0.03% |  | 1.2号 |  | TZ096702002
円／l
| 積算単価 |  |  | 積算単価 |  | EP001
平均幅員 =1 1.4m未満(仕上厚50mm以下)
1層当平均仕上厚 50mm以下(mm) =50 1層当平均仕上厚 50mm以下(mm)
材料 =11 ⑫密粒度ｱｽｺﾝ(13FH)改質Ⅰ型
瀝青材料種類 =2 ﾌﾟﾗｲﾑｺｰﾄ PK-3
費用の内訳 =1 全ての費用
04-実施-一般-0000-当初
AS舗装⑫ | [5 empty] | 単価適用日/適用基準日 04年04月20日適用
平均幅員1.4m未満(仕上厚50mm以下) |  |  |  | 施 工 内 訳 表
⑦密粒度ｱｽｺﾝ(新20FH)改質Ⅰ型 |  |  | SCB410260 |  | 施工 第0-0054号内訳表
1 m2 当り
機械構成比： 0.51% 労務構成比： 44.56% 材料構成比： 54.93% 市場単価構成比： 0.00% | [5 empty] | 標準単価： 2，452.7
代 表 機 労 材 規 格 |  | 構成比 | 単価(長岡⑧ ) | 代 表 機 労 材 規 格(東京地区) | 単価(東京地区) | 備 考
【補正式】
P' ＝ P
［機械補正］ K1r K1t' K2r K2t' Kr
×｛[────×──────＋────×──────]×─────────
100 K1t 100 K2t K1r ＋ K2r
［労務補正］ R1r R1t' R2r R2t' R3r R3t' Rr
＋[────×──────＋────×──────＋────×──────]×────────────
100 R1t 100 R2t 100 R3t R1r ＋ R2r ＋ R3r
［材料補正］ Z1r Z1t' Z2r Z2t' Z3r Z3t' Z4r Z4t' Zr
＋[────×──────＋────×──────＋────×──────＋────×──────]×────────────────
100 Z1t 100 Z2t 100 Z3t 100 Z4t Z1r ＋ Z2r ＋ Z3r ＋ Z4r
［全体調整］ 100 - Kr - Rr - Zr
＋ ──────────────｝
100
04-実施-一般-0000-当初

## 単価入力データ一覧表①
単価入力データ一覧表①
上 位 コード | 上 位 名 称 | 第番号 | 単 価 コード | 単 価 名 称 規 格 １,規 格 ２,摘 要 名 称 | 単 位 | 金 額
Y4000020671 | 防火水槽設置工 |  | W0001 | 防火水槽(40m3) | 式
Y4000020671 | 防火水槽設置工 |  | W0001 | 製品運搬費 | 式
V0002 | 製品据付費 | 第0-0022号 | W0001 | 現場材料費・消耗材 | 式
16000
V0003 | 採水管設置 | 第0-0027号 | T9999010 | 単位当り金額 | 式
V0003 | 採水管設置 | 第0-0027号 | T9999010 | 単位当り金額 | 式
V0003 | 採水管設置 | 第0-0027号 | T9999010 | 単位当り金額 | 式
V0003 | 採水管設置 | 第0-0027号 | T9999010 | 単位当り金額 | 式
V0003 | 採水管設置 | 第0-0027号 | T9999010 | 単位当り金額 | 式
V0003 | 採水管設置 | 第0-0027号 | T9999010 | 単位当り金額 | 式
V0003 | 採水管設置 | 第0-0027号 | T9999010 | 単位当り金額 | 式
V0003 | 採水管設置 | 第0-0027号 | T9999010 | 単位当り金額 | 式
V0003 | 採水管設置 | 第0-0027号 | T9999010 | 単位当り金額 | 式
V0003 | 採水管設置 | 第0-0027号 | T9999010 | 単位当り金額 | 式
V0003 | 採水管設置 | 第0-0027号 | T9999010 | 単位当り金額 | 式
V0003 | 採水管設置 | 第0-0027号 | T9999010 | 単位当り金額 | 式
V0003 | 採水管設置 | 第0-0027号 | T9999010 | 単位当り金額 | 式
V0003 | 採水管設置 | 第0-0027号 | T9999010 | 単位当り金額 | 式
V0004 | 水利標識(設置・製品代) | 第0-0055号 | W0001 | 水利標識「防火すい槽」 | 枚
片面 φ600
V0004 | 水利標識(設置・製品代) | 第0-0055号 | W0001 | ポール | 本
φ60.5×2.3t×3.0m

## 単価入力データ一覧表②
単価入力データ一覧表②
上 位 コード | 上 位 名 称 | 第番号 | 単 価 コード | 単 価 名 称 規 格 １,規 格 ２,摘 要 名 称 | 単 位 | 金 額
SCB210550 | 土材料（山砂） | 第0-0003号 | TY001613000 | 購入土 | m3
SCB210560 | 残土等処分 | 第0-0007号 | TY007600000 | 処分費 | m3
SWB020052 | 処分費(t) | 第0-0011号 | TFJA0304373 | 処分費 | t
SCB210550 | 土材料（山砂） | 第0-0025号 | TY001613000 | 購入土 | m3
SCB210560 | 残土等処分 | 第0-0007号 | TY007600000 | 処分費 | m3
V0003 | 採水管設置 | 第0-0027号 | TFJA0304877 | 鋼管 | m
V0003 | 採水管設置 | 第0-0027号 | TFJA0304877 | 鋼管 | m
SWB020052 | 処分費(t) | 第0-0011号 | TFJA0304373 | 処分費 | t